## Portada y criterio
VERIFICACIÓN SECCIONAL DE VIGAS — ENVOLVENTES DE FLEXIÓN Y CORTANTE
Alcance | 592 vigas de los 12 grupos SAP; diseño individual y resumen por grupo. No incluye viguetas.
Fuente | resultados sap.xlsx, SAP2000 v26, unidades kN, m, C; ENVFLEX y ENVCORT con máximos y mínimos.
Flexión y cortante | Mu se toma de ENVFLEX. Vu diseño = máx(Vu ENVCORT; Ve DMO), sin volver a dividir las fuerzas por R.
Verificación DMO | Ve = Vu_ENVFLEX + (Mpr−+Mpr+)/Ln, con Ln conservadora = máx(L estación−0.60 m; 0.50L).
Torsión | Tu = máx(¦T¦ ENVFLEX; ¦T¦ ENVCORT), sin reducción automática a φTcr. Los 100 casos que exceden esa referencia requieren demostrar compatibilidad y reanalizar la redistribución antes de cualquier reducción.
Acero de torsión | Al se provee con barras Nº5 dedicadas, adicionales al acero requerido por flexión y distribuidas alrededor del perímetro; no se acredita doblemente As superior/inferior.
Agrupación | Cada grupo conserva color propio. El resumen usa el frame de mayor utilización real y evita combinar máximos incompatibles de vigas diferentes.
Secciones SAP | VC1–VC7 y VRAUX: 0.45×0.55 m. VR1, VR N1, VR2 y VR3: 0.50×0.55 m.
Resultado | 536 de 592 vigas cumplen con torsión bruta; 56 quedan NO CUMPLE y requieren rediseño/reanálisis SAP. El expediente completo es NO EMITIR PARA CONSTRUCCIÓN.
RESULTADOS DE CONTROL
Frames exportados/diseñados | 592
Vigas diseñadas | 592
Frames que exceden referencia φTcr | 100
Grupos | 12
Grupos que cumplen | 6
Vigas que cumplen | 536
Grupos con observación | 6
Vigas con observación | 56

## Parametros
PARÁMETROS GENERALES
f'c | 28 | MPa | Concreto del proyecto
fy | 420 | MPa | Acero longitudinal
fyt | 420 | MPa | Acero transversal
φ flexión | 0.9 | — | Secciones controladas por tracción
φ cortante/torsión | 0.75 | — | NSR-10 Título C
Recubrimiento | 40 | mm | Vigas interiores
Área barra longitudinal | 199 | mm² | Nº5
db estribo para d | 12.7 | mm | Nº4, conservador; el estribo adoptado se calcula por fila
Separación libre vertical | 25 | mm | Entre capas
Área rama de referencia | 129 | mm² | Nº4; cada fila muestra el área realmente adoptada
db longitudinal | 15.9 | mm | Barra Nº5
R₀ del sistema DMO | 5 | — | Valor básico adoptado
φa | 1 | — | Irregularidad en altura
φp | 1 | — | Irregularidad en planta
φr | 1 | — | Ausencia de redundancia
R = R₀·φa·φp·φr | 5 | — | Coeficiente usado para reducir Ex y Ey en ENVFLEX

## Justificacion DMO
JUSTIFICACIÓN DEL CORTANTE ADOPTADO — SISTEMA DMO, R = 5
Decisión de diseño | Se adopta directamente ENVCORT y, adicionalmente, se verifica el cortante por capacidad DMO. No se reduce ni se descarta ningún valor de la envolvente de cortante.
Reducción sísmica | R = R₀·φa·φp·φr = 5·1·1·1 = 5, incorporado por el equipo en las combinaciones suministradas.
Flexión y torsión | Mu− y Mu+ se obtienen de ENVFLEX. Tu de diseño es el mayor ¦T¦ de ENVFLEX y ENVCORT, sin recorte a φTcr porque no se aportó clasificación ni reanálisis de redistribución.
Cortante directo | Vu,ENVCORT = máximo ¦V2¦ de ENV CORTANTE y se considera íntegramente como demanda.
Cortante por capacidad | Ve,DMO = Vg + (Mpr− + Mpr+)/Ln. Se adopta provisionalmente Ln = máx(L estación−0.60 m; 0.50L), hipótesis conservadora hasta confirmar las caras de apoyo en SAP. ¦V2¦ de ENVFLEX aproxima Vg.
Demanda adoptada | Vu,diseño = máx(Vu,ENVCORT; Ve,DMO). Por tanto, el diseño nunca queda por debajo del cortante directo suministrado.
Cortante y torsión | El estribo se diseña con máx(Av/s por resistencia; Av/s mínimo) + 2At/s; se verifican interacción V-T y límites de separación. Al se provee con barras dedicadas adicionales a flexión, distribuidas en el perímetro.
Secciones SAP | VC1–VC7 y VRAUX usan 450×550 mm; VR1, VR N1, VR2 y VR3 usan 500×550 mm. Son las secciones efectivamente reanalizadas en resultados sap.xlsx.
Resultado | 536/592 vigas cumplen con torsión bruta y 56 quedan NO CUMPLE. Todo el expediente se marca NO EMITIR PARA CONSTRUCCIÓN hasta rediseño y reanálisis SAP.
Grupo | N | Vu ENVFLEX | Ve DMO conserv. | Vu ENVCORT | Vu adoptado | φVn provisto | φVn máx. sección | ENVCORT directo | Chequeo DMO | Sección adoptada | Conclusión
VC1 | 20 | 26.942 | 151.6063 | 74.045 | 151.6063 | 284.38 | 725.3548 | CUMPLE DIRECTO | CUMPLE | 450×550 mm | CUMPLE
VC2 | 40 | 84.474 | 209.1383 | 359.244 | 359.244 | 367.4529 | 725.3548 | CUMPLE DIRECTO | CUMPLE | 450×550 mm | CUMPLE
VC3 | 40 | 90.89 | 233.7635 | 396.275 | 396.275 | 422.1745 | 725.3548 | CUMPLE DIRECTO | CUMPLE | 450×550 mm | CUMPLE
VC4 | 20 | 118.968 | 282.4417 | 506.77 | 506.77 | 547.773 | 725.3548 | CUMPLE DIRECTO | NO CUMPLE | 450×550 mm | 4 FRAMES NO CUMPLEN
VC5 | 40 | 140.953 | 287.8471 | 491.129 | 491.129 | 506.1124 | 725.3548 | CUMPLE DIRECTO | NO CUMPLE | 450×550 mm | 16 FRAMES NO CUMPLEN
VC6 | 40 | 98.239 | 245.442 | 424.48 | 424.48 | 437.7615 | 725.3548 | CUMPLE DIRECTO | NO CUMPLE | 450×550 mm | 8 FRAMES NO CUMPLEN
VC7 | 40 | 163.07 | 444.4402 | 754.708 | 754.708 | 761.4028 | 725.3548 | EXCEDE DIRECTO | NO CUMPLE | 450×550 mm | 4 FRAMES NO CUMPLEN
VR1 | 80 | 136.996 | 294.1718 | 405.204 | 405.204 | 408.281 | 805.9498 | CUMPLE DIRECTO | CUMPLE | 500×550 mm | CUMPLE
VR N1 | 22 | 164.744 | 408.9028 | 634.574 | 634.574 | 662.1925 | 805.9498 | CUMPLE DIRECTO | CUMPLE | 500×550 mm | CUMPLE
VR2 | 140 | 52.863 | 595.4382 | 101.022 | 595.4382 | 614.0589 | 805.9498 | CUMPLE DIRECTO | NO CUMPLE | 500×550 mm | 16 FRAMES NO CUMPLEN
VR3 | 70 | 72.314 | 614.8892 | 72.314 | 614.8892 | 616.0387 | 805.9498 | CUMPLE DIRECTO | NO CUMPLE | 500×550 mm | 8 FRAMES NO CUMPLEN
VRAUX | 40 | 43.256 | 249.9362 | 169.702 | 249.9362 | 271.1798 | 725.3548 | CUMPLE DIRECTO | CUMPLE | 450×550 mm | CUMPLE

## Vigas de Carga (7)
DISEÑO DE VIGAS — VIGAS DE CARGA (7)
Flexión: ENVFLEX. Cortante: ENVCORT directo. Torsión: máximo de ambas envolventes. Verificación DMO: Ve. Vu adoptado = máx(ENVCORT; Ve).
Grupo | Frame | N vigas | Ln adopt. mín (m) | Ln adopt. máx (m) | b modelo (mm) | h modelo (mm) | b adopt. (mm) | h adopt. (mm) | Mu− ENVFLEX (kN·m) | Frame Mu− | Mu+ ENVFLEX (kN·m) | Frame Mu+ | Vu ENVFLEX (kN) | Vu ENVCORT (kN) | Frame Vu | Tu diseño compat. (kN·m) | As req. sup (mm²) | Nº5 sup | Capas sup | d sup (mm) | As prov. sup (mm²) | φMn− (kN·m) | Flexión − | As req. inf (mm²) | Nº5 inf | Capas inf | d inf (mm) | As prov. inf (mm²) | φMn+ (kN·m) | Flexión + | Mpr− (kN·m) | Mpr+ (kN·m) | Vcap (kN) | Vu diseño (kN) | Vc (kN) | Vs req. (kN) | Vs máx. (kN) | Sección cortante | Estribo | Ramas | s extremo DMO (mm; zona 2h) | s centro (mm) | φVn (kN) | Cortante | φTth (kN·m) | Torsión | At/s (mm²/mm) | Al adicional req. (mm²) | Nº5 torsión dedicadas | Chequeo torsión | ESTADO | db estribo (mm) | Área rama (mm²) | Av/s req. cortante incl. mín. | 2At/s req. torsión | Av/s prov. extremo | Interacción V-T | Límite V-T | Chequeo V-T | Al provisto (mm²) | Chequeo Al
VC1 | 154 | 20 | 3.15 | 3.15 | 450 | 550 | 450 | 550 | 33.4292 | 154 | 21.6211 | 153 | 26.942 | 74.045 | 154 | 13.2234 | 734.025 | 4 | 1 | 489.35 | 796 | 142.5433 | CUMPLE | 734.025 | 4 | 1 | 489.35 | 796 | 142.5433 | CUMPLE | 196.3462 | 196.3462 | 151.6063 | 151.6063 | 198.0889 | 4.0528 | 769.0509 | CUMPLE | Nº3 cerrado | 2 | 120 | 200 | 284.38 | CUMPLE | 10.0888 | DISEÑAR | 0.15113 | 246.2203 | 8 | CUMPLE | CUMPLE | 9.5 | 71 | 0.375 | 0.30226 | 1.1833 | 0.83625 | 3.294 | CUMPLE | 1592 | CUMPLE
VC2 | 96 | 40 | 3.15 | 3.4 | 450 | 550 | 450 | 550 | 140.3658 | 56 | 127.2041 | 55 | 84.474 | 359.244 | 56 | 5.4386 | 783.4326 | 4 | 1 | 489.35 | 796 | 142.5433 | CUMPLE | 734.025 | 4 | 1 | 489.35 | 796 | 142.5433 | CUMPLE | 196.3462 | 196.3462 | 209.1383 | 359.244 | 198.0889 | 280.9031 | 769.0509 | CUMPLE | Nº3 cerrado | 2 | 100 | 100 | 367.4529 | CUMPLE | 10.0888 | DESPRECIABLE | 0 | 0 | 0 | DESPRECIABLE | CUMPLE | 9.5 | 71 | 1.3667 | 0 | 1.42 | 1.643 | 3.294 | CUMPLE | 0 | CUMPLE
VC3 | 60 | 40 | 3.4 | 3.4 | 450 | 550 | 450 | 550 | 174.4236 | 60 | 154.8853 | 57 | 90.89 | 396.275 | 58 | 2.7885 | 981.5668 | 5 | 1 | 489.35 | 995 | 176.7116 | CUMPLE | 867.4876 | 5 | 1 | 489.35 | 995 | 176.7116 | CUMPLE | 242.8849 | 242.8849 | 233.7635 | 396.275 | 198.0889 | 330.2778 | 769.0509 | CUMPLE | Nº3 cerrado | 2 | 80 | 80 | 422.1745 | CUMPLE | 10.0888 | DESPRECIABLE | 0 | 0 | 0 | DESPRECIABLE | CUMPLE | 9.5 | 71 | 1.607 | 0 | 1.775 | 1.8023 | 3.294 | CUMPLE | 0 | CUMPLE
VC4 | 88 | 20 | 3.25 | 3.25 | 450 | 550 | 450 | 550 | 204.9592 | 61 | 173.5868 | 62 | 118.968 | 506.77 | 61 | 74.8185 | 1162.1595 | 6 | 1 | 489.35 | 1194 | 210.2928 | CUMPLE | 976.6578 | 5 | 1 | 489.35 | 995 | 176.7116 | CUMPLE | 288.4045 | 242.8849 | 282.4417 | 506.77 | 198.0889 | 477.6045 | 769.0509 | CUMPLE | Nº4 cerrado | 4 | 120 | 120 | 547.773 | CUMPLE | 10.0888 | DISEÑAR | 0.8551 | 1393.1238 | 8 | NO CUMPLE | NO CUMPLE | 12.7 | 129 | 2.3238 | 1.7102 | 4.3 | 3.5369 | 3.294 | NO CUMPLE | 1592 | CUMPLE
VC5 | 84 | 40 | 3.3 | 3.3 | 450 | 550 | 450 | 550 | 199.483 | 84 | 139.6693 | 63 | 140.953 | 491.129 | 84 | 124.2661 | 1129.5609 | 6 | 1 | 489.35 | 1194 | 210.2928 | CUMPLE | 779.4156 | 4 | 1 | 489.35 | 796 | 142.5433 | CUMPLE | 288.4045 | 196.3462 | 287.8471 | 491.129 | 198.0889 | 456.7498 | 769.0509 | CUMPLE | Nº4 cerrado (referencia) | 4 | 100 | 100 | 506.1124 | NO CUMPLE | 10.0888 | DISEÑAR | 1.4202 | 2313.8403 | 12 | NO CUMPLE | NO CUMPLE | 12.7 | 129 | 2.2223 | 2.8405 | 5.16 | 4.9873 | 3.294 | NO CUMPLE | 2388 | CUMPLE
VC6 | 81 | 40 | 3.3 | 3.3 | 450 | 550 | 450 | 550 | 171.0864 | 70 | 149.0401 | 67 | 98.239 | 424.48 | 70 | 123.143 | 962.0017 | 5 | 1 | 489.35 | 995 | 176.7116 | CUMPLE | 833.5761 | 5 | 1 | 489.35 | 995 | 176.7116 | CUMPLE | 242.8849 | 242.8849 | 245.442 | 424.48 | 198.0889 | 367.8845 | 769.0509 | CUMPLE | Nº4 cerrado (referencia) | 4 | 110 | 110 | 437.7615 | NO CUMPLE | 10.0888 | DISEÑAR | 1.4074 | 2292.9281 | 12 | NO CUMPLE | NO CUMPLE | 12.7 | 129 | 1.79 | 2.8148 | 4.6909 | 4.8225 | 3.294 | NO CUMPLE | 2388 | CUMPLE
VC7 | 75 | 40 | 2.05 | 4.5 | 450 | 550 | 450 | 550 | 210.2525 | 74 | 197.3101 | 75 | 163.07 | 754.708 | 75 | 14.1874 | 1193.7589 | 6 | 1 | 489.35 | 1194 | 210.2928 | CUMPLE | 1116.652 | 6 | 1 | 489.35 | 1194 | 210.2928 | CUMPLE | 288.4045 | 288.4045 | 444.4402 | 754.708 | 198.0889 | 808.1885 | 769.0509 | NO CUMPLE | Nº4 cerrado | 4 | 120 | 120 | 761.4028 | NO CUMPLE | 10.0888 | DISEÑAR | 0.16215 | 264.17 | 8 | NO CUMPLE | NO CUMPLE | 12.7 | 129 | 3.9323 | 0.32429 | 4.3 | 3.4649 | 3.294 | NO CUMPLE | 1592 | CUMPLE

## Vigas de Rigidez (5)
DISEÑO DE VIGAS — VIGAS DE RIGIDEZ (5)
Flexión: ENVFLEX. Cortante: ENVCORT directo. Torsión: máximo de ambas envolventes. Verificación DMO: Ve. Vu adoptado = máx(ENVCORT; Ve).
Grupo | Frame | N vigas | Ln adopt. mín (m) | Ln adopt. máx (m) | b modelo (mm) | h modelo (mm) | b adopt. (mm) | h adopt. (mm) | Mu− ENVFLEX (kN·m) | Frame Mu− | Mu+ ENVFLEX (kN·m) | Frame Mu+ | Vu ENVFLEX (kN) | Vu ENVCORT (kN) | Frame Vu | Tu diseño compat. (kN·m) | As req. sup (mm²) | Nº5 sup | Capas sup | d sup (mm) | As prov. sup (mm²) | φMn− (kN·m) | Flexión − | As req. inf (mm²) | Nº5 inf | Capas inf | d inf (mm) | As prov. inf (mm²) | φMn+ (kN·m) | Flexión + | Mpr− (kN·m) | Mpr+ (kN·m) | Vcap (kN) | Vu diseño (kN) | Vc (kN) | Vs req. (kN) | Vs máx. (kN) | Sección cortante | Estribo | Ramas | s extremo DMO (mm; zona 2h) | s centro (mm) | φVn (kN) | Cortante | φTth (kN·m) | Torsión | At/s (mm²/mm) | Al adicional req. (mm²) | Nº5 torsión dedicadas | Chequeo torsión | ESTADO | db estribo (mm) | Área rama (mm²) | Av/s req. cortante incl. mín. | 2At/s req. torsión | Av/s prov. extremo | Interacción V-T | Límite V-T | Chequeo V-T | Al provisto (mm²) | Chequeo Al
VR1 | 250 | 80 | 3.4 | 3.4 | 500 | 550 | 500 | 550 | 179.0934 | 254 | 119.3315 | 251 | 136.996 | 405.204 | 251 | 9.2478 | 1004.6018 | 6 | 1 | 489.35 | 1194 | 211.3495 | CUMPLE | 815.5833 | 5 | 1 | 489.35 | 995 | 177.4454 | CUMPLE | 290.2389 | 244.1588 | 294.1718 | 405.204 | 220.0987 | 320.1733 | 854.5009 | CUMPLE | Nº3 cerrado | 2 | 90 | 90 | 408.281 | CUMPLE | 11.8622 | DESPRECIABLE | 0 | 0 | 0 | DESPRECIABLE | CUMPLE | 9.5 | 71 | 1.5578 | 0 | 1.5778 | 1.6781 | 3.294 | CUMPLE | 0 | CUMPLE
VR N1 | 52 | 22 | 2 | 4.9 | 500 | 550 | 500 | 550 | 175.8938 | 54 | 143.3015 | 45 | 164.744 | 634.574 | 54 | 10.9368 | 985.9666 | 5 | 1 | 489.35 | 995 | 177.4454 | CUMPLE | 815.5833 | 5 | 1 | 489.35 | 995 | 177.4454 | CUMPLE | 244.1588 | 244.1588 | 408.9028 | 634.574 | 220.0987 | 625.9999 | 854.5009 | CUMPLE | Nº4 cerrado | 2 | 80 | 80 | 662.1925 | CUMPLE | 11.8622 | DESPRECIABLE | 0 | 0 | 0 | DESPRECIABLE | CUMPLE | 12.7 | 129 | 3.0458 | 0 | 3.225 | 2.6133 | 3.294 | CUMPLE | 0 | CUMPLE
VR2 | 152 | 140 | 0.9 | 3.5761 | 500 | 550 | 500 | 550 | 71.2977 | 33 | 0.1306 | 44 | 52.863 | 101.022 | 11 | 140.6649 | 815.5833 | 5 | 1 | 489.35 | 995 | 177.4454 | CUMPLE | 815.5833 | 5 | 1 | 489.35 | 995 | 177.4454 | CUMPLE | 244.1588 | 244.1588 | 595.4382 | 595.4382 | 220.0987 | 573.8189 | 854.5009 | CUMPLE | Nº4 cerrado | 4 | 90 | 90 | 614.0589 | CUMPLE | 11.8622 | DISEÑAR | 1.4103 | 2438.686 | 16 | NO CUMPLE | NO CUMPLE | 12.7 | 129 | 2.7919 | 2.8206 | 5.7333 | 4.7888 | 3.294 | NO CUMPLE | 3184 | CUMPLE
VR3 | 151 | 70 | 0.9 | 3.4 | 500 | 550 | 500 | 550 | 92.4286 | 231 | 5.8361 | 30 | 72.314 | 72.314 | 30 | 175.765 | 815.5833 | 5 | 1 | 489.35 | 995 | 177.4454 | CUMPLE | 815.5833 | 5 | 1 | 489.35 | 995 | 177.4454 | CUMPLE | 244.1588 | 244.1588 | 614.8892 | 614.8892 | 220.0987 | 599.7535 | 854.5009 | CUMPLE | Nº4 cerrado (referencia) | 4 | 80 | 80 | 616.0387 | NO CUMPLE | 11.8622 | DISEÑAR | 1.7622 | 3047.2111 | 16 | NO CUMPLE | NO CUMPLE | 12.7 | 129 | 2.9181 | 3.5244 | 6.45 | 5.7335 | 3.294 | NO CUMPLE | 3184 | CUMPLE
VRAUX | 109 | 40 | 1.9 | 2 | 450 | 550 | 450 | 550 | 48.9168 | 112 | 41.186 | 109 | 43.256 | 169.702 | 109 | 16.9698 | 734.025 | 4 | 1 | 489.35 | 796 | 142.5433 | CUMPLE | 734.025 | 4 | 1 | 489.35 | 796 | 142.5433 | CUMPLE | 196.3462 | 196.3462 | 249.9362 | 249.9362 | 198.0889 | 135.1595 | 769.0509 | CUMPLE | Nº3 cerrado | 2 | 120 | 130 | 271.1798 | CUMPLE | 10.0888 | DISEÑAR | 0.19395 | 315.9784 | 8 | CUMPLE | CUMPLE | 9.5 | 71 | 0.65762 | 0.38789 | 1.1833 | 1.2881 | 3.294 | CUMPLE | 1592 | CUMPLE

## Todas las Vigas (592)
DISEÑO DE VIGAS — TODAS LAS VIGAS (592)
Flexión: ENVFLEX. Cortante: ENVCORT directo. Torsión: máximo de ambas envolventes. Verificación DMO: Ve. Vu adoptado = máx(ENVCORT; Ve).
Grupo | Frame | N vigas | Ln adopt. mín (m) | Ln adopt. máx (m) | b modelo (mm) | h modelo (mm) | b adopt. (mm) | h adopt. (mm) | Mu− ENVFLEX (kN·m) | Frame Mu− | Mu+ ENVFLEX (kN·m) | Frame Mu+ | Vu ENVFLEX (kN) | Vu ENVCORT (kN) | Frame Vu | Tu diseño compat. (kN·m) | As req. sup (mm²) | Nº5 sup | Capas sup | d sup (mm) | As prov. sup (mm²) | φMn− (kN·m) | Flexión − | As req. inf (mm²) | Nº5 inf | Capas inf | d inf (mm) | As prov. inf (mm²) | φMn+ (kN·m) | Flexión + | Mpr− (kN·m) | Mpr+ (kN·m) | Vcap (kN) | Vu diseño (kN) | Vc (kN) | Vs req. (kN) | Vs máx. (kN) | Sección cortante | Estribo | Ramas | s extremo DMO (mm; zona 2h) | s centro (mm) | φVn (kN) | Cortante | φTth (kN·m) | Torsión | At/s (mm²/mm) | Al adicional req. (mm²) | Nº5 torsión dedicadas | Chequeo torsión | ESTADO | db estribo (mm) | Área rama (mm²) | Av/s req. cortante incl. mín. | 2At/s req. torsión | Av/s prov. extremo | Interacción V-T | Límite V-T | Chequeo V-T | Al provisto (mm²) | Chequeo Al
VC1 | 148 | 1 | 3.15 | 3.15 | 450 | 550 | 450 | 550 | 33.4279 | 148 | 21.621 | 148 | 26.941 | 74.043 | 148 | 13.2234 | 734.025 | 4 | 1 | 489.35 | 796 | 142.5433 | CUMPLE | 734.025 | 4 | 1 | 489.35 | 796 | 142.5433 | CUMPLE | 196.3462 | 196.3462 | 151.6053 | 151.6053 | 198.0889 | 4.0515 | 769.0509 | CUMPLE | Nº3 cerrado | 2 | 120 | 200 | 284.38 | CUMPLE | 10.0888 | DISEÑAR | 0.15113 | 246.2203 | 8 | CUMPLE | CUMPLE | 9.5 | 71 | 0.375 | 0.30226 | 1.1833 | 0.83624 | 3.294 | CUMPLE | 1592 | CUMPLE
VC1 | 149 | 1 | 3.15 | 3.15 | 450 | 550 | 450 | 550 | 33.4239 | 149 | 21.6234 | 149 | 26.939 | 74.041 | 149 | 13.2232 | 734.025 | 4 | 1 | 489.35 | 796 | 142.5433 | CUMPLE | 734.025 | 4 | 1 | 489.35 | 796 | 142.5433 | CUMPLE | 196.3462 | 196.3462 | 151.6033 | 151.6033 | 198.0889 | 4.0488 | 769.0509 | CUMPLE | Nº3 cerrado | 2 | 120 | 200 | 284.3807 | CUMPLE | 10.0888 | DISEÑAR | 0.15113 | 246.2166 | 8 | CUMPLE | CUMPLE | 9.5 | 71 | 0.375 | 0.30225 | 1.1833 | 0.83623 | 3.294 | CUMPLE | 1592 | CUMPLE
VC1 | 153 | 1 | 3.15 | 3.15 | 450 | 550 | 450 | 550 | 33.4252 | 153 | 21.6236 | 153 | 26.94 | 74.043 | 153 | 13.2232 | 734.025 | 4 | 1 | 489.35 | 796 | 142.5433 | CUMPLE | 734.025 | 4 | 1 | 489.35 | 796 | 142.5433 | CUMPLE | 196.3462 | 196.3462 | 151.6043 | 151.6043 | 198.0889 | 4.0502 | 769.0509 | CUMPLE | Nº3 cerrado | 2 | 120 | 200 | 284.3807 | CUMPLE | 10.0888 | DISEÑAR | 0.15113 | 246.2166 | 8 | CUMPLE | CUMPLE | 9.5 | 71 | 0.375 | 0.30225 | 1.1833 | 0.83624 | 3.294 | CUMPLE | 1592 | CUMPLE
VC1 | 154 | 1 | 3.15 | 3.15 | 450 | 550 | 450 | 550 | 33.4292 | 154 | 21.6211 | 154 | 26.942 | 74.045 | 154 | 13.2234 | 734.025 | 4 | 1 | 489.35 | 796 | 142.5433 | CUMPLE | 734.025 | 4 | 1 | 489.35 | 796 | 142.5433 | CUMPLE | 196.3462 | 196.3462 | 151.6063 | 151.6063 | 198.0889 | 4.0528 | 769.0509 | CUMPLE | Nº3 cerrado | 2 | 120 | 200 | 284.38 | CUMPLE | 10.0888 | DISEÑAR | 0.15113 | 246.2203 | 8 | CUMPLE | CUMPLE | 9.5 | 71 | 0.375 | 0.30226 | 1.1833 | 0.83625 | 3.294 | CUMPLE | 1592 | CUMPLE
VC1 | 158 | 1 | 3.15 | 3.15 | 450 | 550 | 450 | 550 | 33.2051 | 158 | 20.6356 | 158 | 27.305 | 72.901 | 158 | 12.0746 | 734.025 | 4 | 1 | 489.35 | 796 | 142.5433 | CUMPLE | 734.025 | 4 | 1 | 489.35 | 796 | 142.5433 | CUMPLE | 196.3462 | 196.3462 | 151.9693 | 151.9693 | 198.0889 | 4.5368 | 769.0509 | CUMPLE | Nº3 cerrado | 2 | 120 | 200 | 288.4278 | CUMPLE | 10.0888 | DISEÑAR | 0.138 | 224.8296 | 8 | CUMPLE | CUMPLE | 9.5 | 71 | 0.375 | 0.276 | 1.1833 | 0.81494 | 3.294 | CUMPLE | 1592 | CUMPLE
VC1 | 159 | 1 | 3.15 | 3.15 | 450 | 550 | 450 | 550 | 33.2098 | 159 | 20.6328 | 159 | 27.307 | 72.903 | 159 | 12.0748 | 734.025 | 4 | 1 | 489.35 | 796 | 142.5433 | CUMPLE | 734.025 | 4 | 1 | 489.35 | 796 | 142.5433 | CUMPLE | 196.3462 | 196.3462 | 151.9713 | 151.9713 | 198.0889 | 4.5395 | 769.0509 | CUMPLE | Nº3 cerrado | 2 | 120 | 200 | 288.4271 | CUMPLE | 10.0888 | DISEÑAR | 0.138 | 224.8333 | 8 | CUMPLE | CUMPLE | 9.5 | 71 | 0.375 | 0.276 | 1.1833 | 0.81496 | 3.294 | CUMPLE | 1592 | CUMPLE
VC1 | 163 | 1 | 3.15 | 3.15 | 450 | 550 | 450 | 550 | 27.9522 | 163 | 18.2914 | 163 | 25.453 | 61.154 | 163 | 9.923 | 734.025 | 4 | 1 | 489.35 | 796 | 142.5433 | CUMPLE | 734.025 | 4 | 1 | 489.35 | 796 | 142.5433 | CUMPLE | 196.3462 | 196.3462 | 150.1173 | 150.1173 | 198.0889 | 2.0675 | 769.0509 | CUMPLE | Nº3 cerrado | 2 | 120 | 240 | 330.9719 | CUMPLE | 10.0888 | DESPRECIABLE | 0 | 0 | 0 | DESPRECIABLE | CUMPLE | 9.5 | 71 | 0.375 | 0 | 1.1833 | 0.76916 | 3.294 | CUMPLE | 0 | CUMPLE
VC1 | 164 | 1 | 3.15 | 3.15 | 450 | 550 | 450 | 550 | 27.9591 | 164 | 18.2968 | 164 | 25.457 | 61.157 | 164 | 9.9233 | 734.025 | 4 | 1 | 489.35 | 796 | 142.5433 | CUMPLE | 734.025 | 4 | 1 | 489.35 | 796 | 142.5433 | CUMPLE | 196.3462 | 196.3462 | 150.1213 | 150.1213 | 198.0889 | 2.0728 | 769.0509 | CUMPLE | Nº3 cerrado | 2 | 120 | 240 | 330.9719 | CUMPLE | 10.0888 | DESPRECIABLE | 0 | 0 | 0 | DESPRECIABLE | CUMPLE | 9.5 | 71 | 0.375 | 0 | 1.1833 | 0.76918 | 3.294 | CUMPLE | 0 | CUMPLE
VC1 | 168 | 1 | 3.15 | 3.15 | 450 | 550 | 450 | 550 | 21.8882 | 168 | 16.8968 | 168 | 23.302 | 46.56 | 168 | 7.678 | 734.025 | 4 | 1 | 489.35 | 796 | 142.5433 | CUMPLE | 734.025 | 4 | 1 | 489.35 | 796 | 142.5433 | CUMPLE | 196.3462 | 196.3462 | 147.9663 | 147.9663 | 198.0889 | 0 | 769.0509 | CUMPLE | Nº3 cerrado | 2 | 120 | 240 | 330.9719 | CUMPLE | 10.0888 | DESPRECIABLE | 0 | 0 | 0 | DESPRECIABLE | CUMPLE | 9.5 | 71 | 0.375 | 0 | 1.1833 | 0.72627 | 3.294 | CUMPLE | 0 | CUMPLE
VC1 | 169 | 1 | 3.15 | 3.15 | 450 | 550 | 450 | 550 | 21.8972 | 169 | 16.9012 | 169 | 23.306 | 46.564 | 169 | 7.6782 | 734.025 | 4 | 1 | 489.35 | 796 | 142.5433 | CUMPLE | 734.025 | 4 | 1 | 489.35 | 796 | 142.5433 | CUMPLE | 196.3462 | 196.3462 | 147.9703 | 147.9703 | 198.0889 | 0 | 769.0509 | CUMPLE | Nº3 cerrado | 2 | 120 | 240 | 330.9719 | CUMPLE | 10.0888 | DESPRECIABLE | 0 | 0 | 0 | DESPRECIABLE | CUMPLE | 9.5 | 71 | 0.375 | 0 | 1.1833 | 0.72629 | 3.294 | CUMPLE | 0 | CUMPLE
VC1 | 173 | 1 | 3.15 | 3.15 | 450 | 550 | 450 | 550 | 12.9436 | 173 | 14.8503 | 173 | 19.647 | 29.49 | 173 | 5.3313 | 734.025 | 4 | 1 | 489.35 | 796 | 142.5433 | CUMPLE | 734.025 | 4 | 1 | 489.35 | 796 | 142.5433 | CUMPLE | 196.3462 | 196.3462 | 144.3113 | 144.3113 | 198.0889 | 0 | 769.0509 | CUMPLE | Nº3 cerrado | 2 | 120 | 240 | 330.9719 | CUMPLE | 10.0888 | DESPRECIABLE | 0 | 0 | 0 | DESPRECIABLE | CUMPLE | 9.5 | 71 | 0.375 | 0 | 1.1833 | 0.68271 | 3.294 | CUMPLE | 0 | CUMPLE
VC1 | 174 | 1 | 3.15 | 3.15 | 450 | 550 | 450 | 550 | 12.949 | 174 | 14.8519 | 174 | 19.65 | 29.493 | 174 | 5.3318 | 734.025 | 4 | 1 | 489.35 | 796 | 142.5433 | CUMPLE | 734.025 | 4 | 1 | 489.35 | 796 | 142.5433 | CUMPLE | 196.3462 | 196.3462 | 144.3143 | 144.3143 | 198.0889 | 0 | 769.0509 | CUMPLE | Nº3 cerrado | 2 | 120 | 240 | 330.9719 | CUMPLE | 10.0888 | DESPRECIABLE | 0 | 0 | 0 | DESPRECIABLE | CUMPLE | 9.5 | 71 | 0.375 | 0 | 1.1833 | 0.68273 | 3.294 | CUMPLE | 0 | CUMPLE
VC1 | 178 | 1 | 3.15 | 3.15 | 450 | 550 | 450 | 550 | 33.2135 | 178 | 20.6348 | 178 | 27.309 | 72.909 | 178 | 12.0751 | 734.025 | 4 | 1 | 489.35 | 796 | 142.5433 | CUMPLE | 734.025 | 4 | 1 | 489.35 | 796 | 142.5433 | CUMPLE | 196.3462 | 196.3462 | 151.9733 | 151.9733 | 198.0889 | 4.5422 | 769.0509 | CUMPLE | Nº3 cerrado | 2 | 120 | 200 | 288.426 | CUMPLE | 10.0888 | DISEÑAR | 0.13801 | 224.8389 | 8 | CUMPLE | CUMPLE | 9.5 | 71 | 0.375 | 0.27601 | 1.1833 | 0.81497 | 3.294 | CUMPLE | 1592 | CUMPLE
VC1 | 179 | 1 | 3.15 | 3.15 | 450 | 550 | 450 | 550 | 33.208 | 179 | 20.638 | 179 | 27.306 | 72.907 | 179 | 12.075 | 734.025 | 4 | 1 | 489.35 | 796 | 142.5433 | CUMPLE | 734.025 | 4 | 1 | 489.35 | 796 | 142.5433 | CUMPLE | 196.3462 | 196.3462 | 151.9703 | 151.9703 | 198.0889 | 4.5382 | 769.0509 | CUMPLE | Nº3 cerrado | 2 | 120 | 200 | 288.4264 | CUMPLE | 10.0888 | DISEÑAR | 0.138 | 224.837 | 8 | CUMPLE | CUMPLE | 9.5 | 71 | 0.375 | 0.27601 | 1.1833 | 0.81496 | 3.294 | CUMPLE | 1592 | CUMPLE
VC1 | 183 | 1 | 3.15 | 3.15 | 450 | 550 | 450 | 550 | 27.9603 | 183 | 18.2957 | 183 | 25.457 | 61.161 | 183 | 9.9231 | 734.025 | 4 | 1 | 489.35 | 796 | 142.5433 | CUMPLE | 734.025 | 4 | 1 | 489.35 | 796 | 142.5433 | CUMPLE | 196.3462 | 196.3462 | 150.1213 | 150.1213 | 198.0889 | 2.0728 | 769.0509 | CUMPLE | Nº3 cerrado | 2 | 120 | 240 | 330.9719 | CUMPLE | 10.0888 | DESPRECIABLE | 0 | 0 | 0 | DESPRECIABLE | CUMPLE | 9.5 | 71 | 0.375 | 0 | 1.1833 | 0.76918 | 3.294 | CUMPLE | 0 | CUMPLE
VC1 | 184 | 1 | 3.15 | 3.15 | 450 | 550 | 450 | 550 | 27.9542 | 184 | 18.2914 | 184 | 25.454 | 61.159 | 184 | 9.9228 | 734.025 | 4 | 1 | 489.35 | 796 | 142.5433 | CUMPLE | 734.025 | 4 | 1 | 489.35 | 796 | 142.5433 | CUMPLE | 196.3462 | 196.3462 | 150.1183 | 150.1183 | 198.0889 | 2.0688 | 769.0509 | CUMPLE | Nº3 cerrado | 2 | 120 | 240 | 330.9719 | CUMPLE | 10.0888 | DESPRECIABLE | 0 | 0 | 0 | DESPRECIABLE | CUMPLE | 9.5 | 71 | 0.375 | 0 | 1.1833 | 0.76916 | 3.294 | CUMPLE | 0 | CUMPLE
VC1 | 188 | 1 | 3.15 | 3.15 | 450 | 550 | 450 | 550 | 21.8979 | 188 | 16.9006 | 188 | 23.306 | 46.568 | 188 | 7.6784 | 734.025 | 4 | 1 | 489.35 | 796 | 142.5433 | CUMPLE | 734.025 | 4 | 1 | 489.35 | 796 | 142.5433 | CUMPLE | 196.3462 | 196.3462 | 147.9703 | 147.9703 | 198.0889 | 0 | 769.0509 | CUMPLE | Nº3 cerrado | 2 | 120 | 240 | 330.9719 | CUMPLE | 10.0888 | DESPRECIABLE | 0 | 0 | 0 | DESPRECIABLE | CUMPLE | 9.5 | 71 | 0.375 | 0 | 1.1833 | 0.72629 | 3.294 | CUMPLE | 0 | CUMPLE
VC1 | 189 | 1 | 3.15 | 3.15 | 450 | 550 | 450 | 550 | 21.8912 | 189 | 16.8974 | 189 | 23.303 | 46.565 | 189 | 7.6781 | 734.025 | 4 | 1 | 489.35 | 796 | 142.5433 | CUMPLE | 734.025 | 4 | 1 | 489.35 | 796 | 142.5433 | CUMPLE | 196.3462 | 196.3462 | 147.9673 | 147.9673 | 198.0889 | 0 | 769.0509 | CUMPLE | Nº3 cerrado | 2 | 120 | 240 | 330.9719 | CUMPLE | 10.0888 | DESPRECIABLE | 0 | 0 | 0 | DESPRECIABLE | CUMPLE | 9.5 | 71 | 0.375 | 0 | 1.1833 | 0.72628 | 3.294 | CUMPLE | 0 | CUMPLE
VC1 | 193 | 1 | 3.15 | 3.15 | 450 | 550 | 450 | 550 | 12.9491 | 193 | 14.8504 | 193 | 19.65 | 29.494 | 193 | 5.3317 | 734.025 | 4 | 1 | 489.35 | 796 | 142.5433 | CUMPLE | 734.025 | 4 | 1 | 489.35 | 796 | 142.5433 | CUMPLE | 196.3462 | 196.3462 | 144.3143 | 144.3143 | 198.0889 | 0 | 769.0509 | CUMPLE | Nº3 cerrado | 2 | 120 | 240 | 330.9719 | CUMPLE | 10.0888 | DESPRECIABLE | 0 | 0 | 0 | DESPRECIABLE | CUMPLE | 9.5 | 71 | 0.375 | 0 | 1.1833 | 0.68273 | 3.294 | CUMPLE | 0 | CUMPLE
VC1 | 194 | 1 | 3.15 | 3.15 | 450 | 550 | 450 | 550 | 12.945 | 194 | 14.8495 | 194 | 19.648 | 29.492 | 194 | 5.3312 | 734.025 | 4 | 1 | 489.35 | 796 | 142.5433 | CUMPLE | 734.025 | 4 | 1 | 489.35 | 796 | 142.5433 | CUMPLE | 196.3462 | 196.3462 | 144.3123 | 144.3123 | 198.0889 | 0 | 769.0509 | CUMPLE | Nº3 cerrado | 2 | 120 | 240 | 330.9719 | CUMPLE | 10.0888 | DESPRECIABLE | 0 | 0 | 0 | DESPRECIABLE | CUMPLE | 9.5 | 71 | 0.375 | 0 | 1.1833 | 0.68272 | 3.294 | CUMPLE | 0 | CUMPLE
VC2 | 55 | 1 | 3.4 | 3.4 | 450 | 550 | 450 | 550 | 172.7383 | 55 | 148.4459 | 55 | 90.083 | 384.616 | 55 | 11.347 | 971.6822 | 5 | 1 | 489.35 | 995 | 176.7116 | CUMPLE | 830.1343 | 5 | 1 | 489.35 | 995 | 176.7116 | CUMPLE | 242.8849 | 242.8849 | 232.9565 | 384.616 | 198.0889 | 314.7325 | 769.0509 | CUMPLE | Nº4 cerrado | 2 | 120 | 140 | 439.9985 | CUMPLE | 10.0888 | DISEÑAR | 0.12968 | 211.2816 | 8 | CUMPLE | CUMPLE | 12.7 | 129 | 1.5313 | 0.25937 | 2.15 | 1.7935 | 3.294 | CUMPLE | 1592 | CUMPLE
VC2 | 56 | 1 | 3.4 | 3.4 | 450 | 550 | 450 | 550 | 172.7596 | 56 | 148.4326 | 56 | 90.093 | 384.626 | 56 | 11.3474 | 971.8071 | 5 | 1 | 489.35 | 995 | 176.7116 | CUMPLE | 830.0573 | 5 | 1 | 489.35 | 995 | 176.7116 | CUMPLE | 242.8849 | 242.8849 | 232.9665 | 384.626 | 198.0889 | 314.7458 | 769.0509 | CUMPLE | Nº4 cerrado | 2 | 120 | 140 | 439.9971 | CUMPLE | 10.0888 | DISEÑAR | 0.12969 | 211.2891 | 8 | CUMPLE | CUMPLE | 12.7 | 129 | 1.5314 | 0.25938 | 2.15 | 1.7935 | 3.294 | CUMPLE | 1592 | CUMPLE
VC2 | 93 | 1 | 3.4 | 3.4 | 450 | 550 | 450 | 550 | 172.7549 | 93 | 148.4285 | 93 | 90.091 | 384.616 | 93 | 11.3478 | 971.7795 | 5 | 1 | 489.35 | 995 | 176.7116 | CUMPLE | 830.0336 | 5 | 1 | 489.35 | 995 | 176.7116 | CUMPLE | 242.8849 | 242.8849 | 232.9645 | 384.616 | 198.0889 | 314.7325 | 769.0509 | CUMPLE | Nº4 cerrado | 2 | 120 | 140 | 439.9957 | CUMPLE | 10.0888 | DISEÑAR | 0.12969 | 211.2965 | 8 | CUMPLE | CUMPLE | 12.7 | 129 | 1.5313 | 0.25939 | 2.15 | 1.7935 | 3.294 | CUMPLE | 1592 | CUMPLE
VC2 | 94 | 1 | 3.4 | 3.4 | 450 | 550 | 450 | 550 | 172.7338 | 94 | 148.4414 | 94 | 90.081 | 384.606 | 94 | 11.3473 | 971.6558 | 5 | 1 | 489.35 | 995 | 176.7116 | CUMPLE | 830.1083 | 5 | 1 | 489.35 | 995 | 176.7116 | CUMPLE | 242.8849 | 242.8849 | 232.9545 | 384.606 | 198.0889 | 314.7191 | 769.0509 | CUMPLE | Nº4 cerrado | 2 | 120 | 140 | 439.9974 | CUMPLE | 10.0888 | DISEÑAR | 0.12969 | 211.2872 | 8 | CUMPLE | CUMPLE | 12.7 | 129 | 1.5313 | 0.25938 | 2.15 | 1.7934 | 3.294 | CUMPLE | 1592 | CUMPLE
VC2 | 95 | 1 | 3.15 | 3.15 | 450 | 550 | 450 | 550 | 140.3468 | 95 | 127.1816 | 95 | 84.463 | 359.233 | 95 | 5.438 | 783.323 | 4 | 1 | 489.35 | 796 | 142.5433 | CUMPLE | 734.025 | 4 | 1 | 489.35 | 796 | 142.5433 | CUMPLE | 196.3462 | 196.3462 | 209.1273 | 359.233 | 198.0889 | 280.8885 | 769.0509 | CUMPLE | Nº3 cerrado | 2 | 100 | 100 | 367.4529 | CUMPLE | 10.0888 | DESPRECIABLE | 0 | 0 | 0 | DESPRECIABLE | CUMPLE | 9.5 | 71 | 1.3667 | 0 | 1.42 | 1.643 | 3.294 | CUMPLE | 0 | CUMPLE
VC2 | 96 | 1 | 3.15 | 3.15 | 450 | 550 | 450 | 550 | 140.3658 | 96 | 127.2041 | 96 | 84.474 | 359.244 | 96 | 5.4386 | 783.4326 | 4 | 1 | 489.35 | 796 | 142.5433 | CUMPLE | 734.025 | 4 | 1 | 489.35 | 796 | 142.5433 | CUMPLE | 196.3462 | 196.3462 | 209.1383 | 359.244 | 198.0889 | 280.9031 | 769.0509 | CUMPLE | Nº3 cerrado | 2 | 100 | 100 | 367.4529 | CUMPLE | 10.0888 | DESPRECIABLE | 0 | 0 | 0 | DESPRECIABLE | CUMPLE | 9.5 | 71 | 1.3667 | 0 | 1.42 | 1.643 | 3.294 | CUMPLE | 0 | CUMPLE
VC2 | 97 | 1 | 3.15 | 3.15 | 450 | 550 | 450 | 550 | 140.361 | 97 | 127.1982 | 97 | 84.471 | 359.236 | 97 | 5.4383 | 783.4049 | 4 | 1 | 489.35 | 796 | 142.5433 | CUMPLE | 734.025 | 4 | 1 | 489.35 | 796 | 142.5433 | CUMPLE | 196.3462 | 196.3462 | 209.1353 | 359.236 | 198.0889 | 280.8925 | 769.0509 | CUMPLE | Nº3 cerrado | 2 | 100 | 100 | 367.4529 | CUMPLE | 10.0888 | DESPRECIABLE | 0 | 0 | 0 | DESPRECIABLE | CUMPLE | 9.5 | 71 | 1.3667 | 0 | 1.42 | 1.643 | 3.294 | CUMPLE | 0 | CUMPLE
VC2 | 98 | 1 | 3.15 | 3.15 | 450 | 550 | 450 | 550 | 140.3432 | 98 | 127.1788 | 98 | 84.461 | 359.226 | 98 | 5.4378 | 783.3022 | 4 | 1 | 489.35 | 796 | 142.5433 | CUMPLE | 734.025 | 4 | 1 | 489.35 | 796 | 142.5433 | CUMPLE | 196.3462 | 196.3462 | 209.1253 | 359.226 | 198.0889 | 280.8791 | 769.0509 | CUMPLE | Nº3 cerrado | 2 | 100 | 100 | 367.4529 | CUMPLE | 10.0888 | DESPRECIABLE | 0 | 0 | 0 | DESPRECIABLE | CUMPLE | 9.5 | 71 | 1.3666 | 0 | 1.42 | 1.6429 | 3.294 | CUMPLE | 0 | CUMPLE
VC2 | 255 | 1 | 3.4 | 3.4 | 450 | 550 | 450 | 550 | 162.4453 | 255 | 127.3011 | 255 | 86.156 | 352.673 | 255 | 7.7768 | 911.4951 | 5 | 1 | 489.35 | 995 | 176.7116 | CUMPLE | 734.025 | 4 | 1 | 489.35 | 796 | 142.5433 | CUMPLE | 242.8849 | 196.3462 | 215.3416 | 352.673 | 198.0889 | 272.1418 | 769.0509 | CUMPLE | Nº3 cerrado | 2 | 100 | 100 | 367.4529 | CUMPLE | 10.0888 | DESPRECIABLE | 0 | 0 | 0 | DESPRECIABLE | CUMPLE | 9.5 | 71 | 1.3241 | 0 | 1.42 | 1.6257 | 3.294 | CUMPLE | 0 | CUMPLE
VC2 | 256 | 1 | 3.4 | 3.4 | 450 | 550 | 450 | 550 | 162.4705 | 256 | 127.2862 | 256 | 86.168 | 352.685 | 256 | 7.7775 | 911.6421 | 5 | 1 | 489.35 | 995 | 176.7116 | CUMPLE | 734.025 | 4 | 1 | 489.35 | 796 | 142.5433 | CUMPLE | 242.8849 | 196.3462 | 215.3536 | 352.685 | 198.0889 | 272.1578 | 769.0509 | CUMPLE | Nº3 cerrado | 2 | 100 | 100 | 367.4529 | CUMPLE | 10.0888 | DESPRECIABLE | 0 | 0 | 0 | DESPRECIABLE | CUMPLE | 9.5 | 71 | 1.3242 | 0 | 1.42 | 1.6258 | 3.294 | CUMPLE | 0 | CUMPLE
VC2 | 293 | 1 | 3.4 | 3.4 | 450 | 550 | 450 | 550 | 162.486 | 293 | 127.2993 | 293 | 86.175 | 352.718 | 293 | 7.7788 | 911.7325 | 5 | 1 | 489.35 | 995 | 176.7116 | CUMPLE | 734.025 | 4 | 1 | 489.35 | 796 | 142.5433 | CUMPLE | 242.8849 | 196.3462 | 215.3606 | 352.718 | 198.0889 | 272.2018 | 769.0509 | CUMPLE | Nº3 cerrado | 2 | 100 | 100 | 367.4529 | CUMPLE | 10.0888 | DESPRECIABLE | 0 | 0 | 0 | DESPRECIABLE | CUMPLE | 9.5 | 71 | 1.3244 | 0 | 1.42 | 1.6259 | 3.294 | CUMPLE | 0 | CUMPLE
VC2 | 294 | 1 | 3.4 | 3.4 | 450 | 550 | 450 | 550 | 162.4567 | 294 | 127.3164 | 294 | 86.161 | 352.704 | 294 | 7.7782 | 911.5616 | 5 | 1 | 489.35 | 995 | 176.7116 | CUMPLE | 734.025 | 4 | 1 | 489.35 | 796 | 142.5433 | CUMPLE | 242.8849 | 196.3462 | 215.3466 | 352.704 | 198.0889 | 272.1831 | 769.0509 | CUMPLE | Nº3 cerrado | 2 | 100 | 100 | 367.4529 | CUMPLE | 10.0888 | DESPRECIABLE | 0 | 0 | 0 | DESPRECIABLE | CUMPLE | 9.5 | 71 | 1.3243 | 0 | 1.42 | 1.6258 | 3.294 | CUMPLE | 0 | CUMPLE
VC2 | 813 | 1 | 3.4 | 3.4 | 450 | 550 | 450 | 550 | 133.2025 | 813 | 99.9122 | 813 | 72.265 | 275.44 | 813 | 6.5158 | 742.1852 | 4 | 1 | 489.35 | 796 | 142.5433 | CUMPLE | 734.025 | 4 | 1 | 489.35 | 796 | 142.5433 | CUMPLE | 196.3462 | 196.3462 | 187.7628 | 275.44 | 198.0889 | 169.1645 | 769.0509 | CUMPLE | Nº3 cerrado | 2 | 120 | 170 | 330.9719 | CUMPLE | 10.0888 | DESPRECIABLE | 0 | 0 | 0 | DESPRECIABLE | CUMPLE | 9.5 | 71 | 0.82308 | 0 | 1.1833 | 1.2725 | 3.294 | CUMPLE | 0 | CUMPLE
VC2 | 814 | 1 | 3.4 | 3.4 | 450 | 550 | 450 | 550 | 133.2392 | 814 | 99.9446 | 814 | 72.282 | 275.458 | 814 | 6.5166 | 742.3962 | 4 | 1 | 489.35 | 796 | 142.5433 | CUMPLE | 734.025 | 4 | 1 | 489.35 | 796 | 142.5433 | CUMPLE | 196.3462 | 196.3462 | 187.7798 | 275.458 | 198.0889 | 169.1885 | 769.0509 | CUMPLE | Nº3 cerrado | 2 | 120 | 170 | 330.9719 | CUMPLE | 10.0888 | DESPRECIABLE | 0 | 0 | 0 | DESPRECIABLE | CUMPLE | 9.5 | 71 | 0.82319 | 0 | 1.1833 | 1.2726 | 3.294 | CUMPLE | 0 | CUMPLE
VC2 | 851 | 1 | 3.4 | 3.4 | 450 | 550 | 450 | 550 | 133.2478 | 851 | 99.9523 | 851 | 72.286 | 275.483 | 851 | 6.518 | 742.4456 | 4 | 1 | 489.35 | 796 | 142.5433 | CUMPLE | 734.025 | 4 | 1 | 489.35 | 796 | 142.5433 | CUMPLE | 196.3462 | 196.3462 | 187.7838 | 275.483 | 198.0889 | 169.2218 | 769.0509 | CUMPLE | Nº3 cerrado | 2 | 120 | 170 | 330.9719 | CUMPLE | 10.0888 | DESPRECIABLE | 0 | 0 | 0 | DESPRECIABLE | CUMPLE | 9.5 | 71 | 0.82336 | 0 | 1.1833 | 1.2727 | 3.294 | CUMPLE | 0 | CUMPLE
VC2 | 852 | 1 | 3.4 | 3.4 | 450 | 550 | 450 | 550 | 133.2159 | 852 | 99.9241 | 852 | 72.271 | 275.468 | 852 | 6.5171 | 742.2622 | 4 | 1 | 489.35 | 796 | 142.5433 | CUMPLE | 734.025 | 4 | 1 | 489.35 | 796 | 142.5433 | CUMPLE | 196.3462 | 196.3462 | 187.7688 | 275.468 | 198.0889 | 169.2018 | 769.0509 | CUMPLE | Nº3 cerrado | 2 | 120 | 170 | 330.9719 | CUMPLE | 10.0888 | DESPRECIABLE | 0 | 0 | 0 | DESPRECIABLE | CUMPLE | 9.5 | 71 | 0.82326 | 0 | 1.1833 | 1.2726 | 3.294 | CUMPLE | 0 | CUMPLE
VC2 | 907 | 1 | 3.4 | 3.4 | 450 | 550 | 450 | 550 | 94.1582 | 907 | 65.8508 | 907 | 53.994 | 176.115 | 907 | 4.4573 | 734.025 | 4 | 1 | 489.35 | 796 | 142.5433 | CUMPLE | 734.025 | 4 | 1 | 489.35 | 796 | 142.5433 | CUMPLE | 196.3462 | 196.3462 | 169.4918 | 176.115 | 198.0889 | 36.7311 | 769.0509 | CUMPLE | Nº3 cerrado | 2 | 120 | 240 | 330.9719 | CUMPLE | 10.0888 | DESPRECIABLE | 0 | 0 | 0 | DESPRECIABLE | CUMPLE | 9.5 | 71 | 0.375 | 0 | 1.1833 | 0.81562 | 3.294 | CUMPLE | 0 | CUMPLE
VC2 | 908 | 1 | 3.4 | 3.4 | 450 | 550 | 450 | 550 | 94.2078 | 908 | 65.8947 | 908 | 54.017 | 176.138 | 908 | 4.4584 | 734.025 | 4 | 1 | 489.35 | 796 | 142.5433 | CUMPLE | 734.025 | 4 | 1 | 489.35 | 796 | 142.5433 | CUMPLE | 196.3462 | 196.3462 | 169.5148 | 176.138 | 198.0889 | 36.7618 | 769.0509 | CUMPLE | Nº3 cerrado | 2 | 120 | 240 | 330.9719 | CUMPLE | 10.0888 | DESPRECIABLE | 0 | 0 | 0 | DESPRECIABLE | CUMPLE | 9.5 | 71 | 0.375 | 0 | 1.1833 | 0.81573 | 3.294 | CUMPLE | 0 | CUMPLE
VC2 | 945 | 1 | 3.4 | 3.4 | 450 | 550 | 450 | 550 | 94.2102 | 945 | 65.897 | 945 | 54.019 | 176.159 | 945 | 4.4599 | 734.025 | 4 | 1 | 489.35 | 796 | 142.5433 | CUMPLE | 734.025 | 4 | 1 | 489.35 | 796 | 142.5433 | CUMPLE | 196.3462 | 196.3462 | 169.5168 | 176.159 | 198.0889 | 36.7898 | 769.0509 | CUMPLE | Nº3 cerrado | 2 | 120 | 240 | 330.9719 | CUMPLE | 10.0888 | DESPRECIABLE | 0 | 0 | 0 | DESPRECIABLE | CUMPLE | 9.5 | 71 | 0.375 | 0 | 1.1833 | 0.81583 | 3.294 | CUMPLE | 0 | CUMPLE
VC2 | 946 | 1 | 3.4 | 3.4 | 450 | 550 | 450 | 550 | 94.1749 | 946 | 65.8657 | 946 | 54.002 | 176.142 | 946 | 4.4589 | 734.025 | 4 | 1 | 489.35 | 796 | 142.5433 | CUMPLE | 734.025 | 4 | 1 | 489.35 | 796 | 142.5433 | CUMPLE | 196.3462 | 196.3462 | 169.4998 | 176.142 | 198.0889 | 36.7671 | 769.0509 | CUMPLE | Nº3 cerrado | 2 | 120 | 240 | 330.9719 | CUMPLE | 10.0888 | DESPRECIABLE | 0 | 0 | 0 | DESPRECIABLE | CUMPLE | 9.5 | 71 | 0.375 | 0 | 1.1833 | 0.81575 | 3.294 | CUMPLE | 0 | CUMPLE
VC2 | 1001 | 1 | 3.4 | 3.4 | 450 | 550 | 450 | 550 | 48.0238 | 1001 | 23.0355 | 1001 | 31.741 | 79.335 | 1001 | 4.762 | 734.025 | 4 | 1 | 489.35 | 796 | 142.5433 | CUMPLE | 734.025 | 4 | 1 | 489.35 | 796 | 142.5433 | CUMPLE | 196.3462 | 196.3462 | 147.2388 | 147.2388 | 198.0889 | 0 | 769.0509 | CUMPLE | Nº3 cerrado | 2 | 120 | 240 | 330.9719 | CUMPLE | 10.0888 | DESPRECIABLE | 0 | 0 | 0 | DESPRECIABLE | CUMPLE | 9.5 | 71 | 0.375 | 0 | 1.1833 | 0.69014 | 3.294 | CUMPLE | 0 | CUMPLE
VC2 | 1002 | 1 | 3.4 | 3.4 | 450 | 550 | 450 | 550 | 48.0571 | 1002 | 23.0627 | 1002 | 31.756 | 79.35 | 1002 | 4.7624 | 734.025 | 4 | 1 | 489.35 | 796 | 142.5433 | CUMPLE | 734.025 | 4 | 1 | 489.35 | 796 | 142.5433 | CUMPLE | 196.3462 | 196.3462 | 147.2538 | 147.2538 | 198.0889 | 0 | 769.0509 | CUMPLE | Nº3 cerrado | 2 | 120 | 240 | 330.9719 | CUMPLE | 10.0888 | DESPRECIABLE | 0 | 0 | 0 | DESPRECIABLE | CUMPLE | 9.5 | 71 | 0.375 | 0 | 1.1833 | 0.69021 | 3.294 | CUMPLE | 0 | CUMPLE
VC2 | 1039 | 1 | 3.4 | 3.4 | 450 | 550 | 450 | 550 | 48.0586 | 1039 | 23.0642 | 1039 | 31.757 | 79.363 | 1039 | 4.7647 | 734.025 | 4 | 1 | 489.35 | 796 | 142.5433 | CUMPLE | 734.025 | 4 | 1 | 489.35 | 796 | 142.5433 | CUMPLE | 196.3462 | 196.3462 | 147.2548 | 147.2548 | 198.0889 | 0 | 769.0509 | CUMPLE | Nº3 cerrado | 2 | 120 | 240 | 330.9719 | CUMPLE | 10.0888 | DESPRECIABLE | 0 | 0 | 0 | DESPRECIABLE | CUMPLE | 9.5 | 71 | 0.375 | 0 | 1.1833 | 0.69024 | 3.294 | CUMPLE | 0 | CUMPLE
VC2 | 1040 | 1 | 3.4 | 3.4 | 450 | 550 | 450 | 550 | 48.0347 | 1040 | 23.0448 | 1040 | 31.746 | 79.352 | 1040 | 4.7641 | 734.025 | 4 | 1 | 489.35 | 796 | 142.5433 | CUMPLE | 734.025 | 4 | 1 | 489.35 | 796 | 142.5433 | CUMPLE | 196.3462 | 196.3462 | 147.2438 | 147.2438 | 198.0889 | 0 | 769.0509 | CUMPLE | Nº3 cerrado | 2 | 120 | 240 | 330.9719 | CUMPLE | 10.0888 | DESPRECIABLE | 0 | 0 | 0 | DESPRECIABLE | CUMPLE | 9.5 | 71 | 0.375 | 0 | 1.1833 | 0.69018 | 3.294 | CUMPLE | 0 | CUMPLE
VC2 | 1363 | 1 | 3.15 | 3.15 | 450 | 550 | 450 | 550 | 139.6094 | 1363 | 126.5889 | 1363 | 84.108 | 348.756 | 1363 | 3.855 | 779.0702 | 4 | 1 | 489.35 | 796 | 142.5433 | CUMPLE | 734.025 | 4 | 1 | 489.35 | 796 | 142.5433 | CUMPLE | 196.3462 | 196.3462 | 208.7723 | 348.756 | 198.0889 | 266.9191 | 769.0509 | CUMPLE | Nº3 cerrado | 2 | 100 | 100 | 367.4529 | CUMPLE | 10.0888 | DESPRECIABLE | 0 | 0 | 0 | DESPRECIABLE | CUMPLE | 9.5 | 71 | 1.2987 | 0 | 1.42 | 1.5898 | 3.294 | CUMPLE | 0 | CUMPLE
VC2 | 1364 | 1 | 3.15 | 3.15 | 450 | 550 | 450 | 550 | 139.6288 | 1364 | 126.6067 | 1364 | 84.118 | 348.766 | 1364 | 3.8555 | 779.1821 | 4 | 1 | 489.35 | 796 | 142.5433 | CUMPLE | 734.025 | 4 | 1 | 489.35 | 796 | 142.5433 | CUMPLE | 196.3462 | 196.3462 | 208.7823 | 348.766 | 198.0889 | 266.9325 | 769.0509 | CUMPLE | Nº3 cerrado | 2 | 100 | 100 | 367.4529 | CUMPLE | 10.0888 | DESPRECIABLE | 0 | 0 | 0 | DESPRECIABLE | CUMPLE | 9.5 | 71 | 1.2988 | 0 | 1.42 | 1.5898 | 3.294 | CUMPLE | 0 | CUMPLE
VC2 | 1365 | 1 | 3.15 | 3.15 | 450 | 550 | 450 | 550 | 139.6405 | 1365 | 126.6191 | 1365 | 84.124 | 348.796 | 1365 | 3.8556 | 779.2496 | 4 | 1 | 489.35 | 796 | 142.5433 | CUMPLE | 734.025 | 4 | 1 | 489.35 | 796 | 142.5433 | CUMPLE | 196.3462 | 196.3462 | 208.7883 | 348.796 | 198.0889 | 266.9725 | 769.0509 | CUMPLE | Nº3 cerrado | 2 | 100 | 100 | 367.4529 | CUMPLE | 10.0888 | DESPRECIABLE | 0 | 0 | 0 | DESPRECIABLE | CUMPLE | 9.5 | 71 | 1.299 | 0 | 1.42 | 1.59 | 3.294 | CUMPLE | 0 | CUMPLE
VC2 | 1366 | 1 | 3.15 | 3.15 | 450 | 550 | 450 | 550 | 139.6157 | 1366 | 126.5932 | 1366 | 84.111 | 348.782 | 1366 | 3.855 | 779.1066 | 4 | 1 | 489.35 | 796 | 142.5433 | CUMPLE | 734.025 | 4 | 1 | 489.35 | 796 | 142.5433 | CUMPLE | 196.3462 | 196.3462 | 208.7753 | 348.782 | 198.0889 | 266.9538 | 769.0509 | CUMPLE | Nº3 cerrado | 2 | 100 | 100 | 367.4529 | CUMPLE | 10.0888 | DESPRECIABLE | 0 | 0 | 0 | DESPRECIABLE | CUMPLE | 9.5 | 71 | 1.2989 | 0 | 1.42 | 1.5899 | 3.294 | CUMPLE | 0 | CUMPLE
VC2 | 1367 | 1 | 3.15 | 3.15 | 450 | 550 | 450 | 550 | 114.5709 | 1367 | 102.5866 | 1367 | 71.03 | 277.763 | 1367 | 3.2717 | 734.025 | 4 | 1 | 489.35 | 796 | 142.5433 | CUMPLE | 734.025 | 4 | 1 | 489.35 | 796 | 142.5433 | CUMPLE | 196.3462 | 196.3462 | 195.6943 | 277.763 | 198.0889 | 172.2618 | 769.0509 | CUMPLE | Nº3 cerrado | 2 | 120 | 160 | 330.9719 | CUMPLE | 10.0888 | DESPRECIABLE | 0 | 0 | 0 | DESPRECIABLE | CUMPLE | 9.5 | 71 | 0.83815 | 0 | 1.1833 | 1.2668 | 3.294 | CUMPLE | 0 | CUMPLE
VC2 | 1368 | 1 | 3.15 | 3.15 | 450 | 550 | 450 | 550 | 114.6026 | 1368 | 102.6213 | 1368 | 71.048 | 277.78 | 1368 | 3.2726 | 734.025 | 4 | 1 | 489.35 | 796 | 142.5433 | CUMPLE | 734.025 | 4 | 1 | 489.35 | 796 | 142.5433 | CUMPLE | 196.3462 | 196.3462 | 195.7123 | 277.78 | 198.0889 | 172.2845 | 769.0509 | CUMPLE | Nº3 cerrado | 2 | 120 | 160 | 330.9719 | CUMPLE | 10.0888 | DESPRECIABLE | 0 | 0 | 0 | DESPRECIABLE | CUMPLE | 9.5 | 71 | 0.83826 | 0 | 1.1833 | 1.2669 | 3.294 | CUMPLE | 0 | CUMPLE
VC2 | 1369 | 1 | 3.15 | 3.15 | 450 | 550 | 450 | 550 | 114.6073 | 1369 | 102.6247 | 1369 | 71.05 | 277.805 | 1369 | 3.2713 | 734.025 | 4 | 1 | 489.35 | 796 | 142.5433 | CUMPLE | 734.025 | 4 | 1 | 489.35 | 796 | 142.5433 | CUMPLE | 196.3462 | 196.3462 | 195.7143 | 277.805 | 198.0889 | 172.3178 | 769.0509 | CUMPLE | Nº3 cerrado | 2 | 120 | 160 | 330.9719 | CUMPLE | 10.0888 | DESPRECIABLE | 0 | 0 | 0 | DESPRECIABLE | CUMPLE | 9.5 | 71 | 0.83842 | 0 | 1.1833 | 1.267 | 3.294 | CUMPLE | 0 | CUMPLE
VC2 | 1370 | 1 | 3.15 | 3.15 | 450 | 550 | 450 | 550 | 114.5803 | 1370 | 102.5964 | 1370 | 71.035 | 277.79 | 1370 | 3.2705 | 734.025 | 4 | 1 | 489.35 | 796 | 142.5433 | CUMPLE | 734.025 | 4 | 1 | 489.35 | 796 | 142.5433 | CUMPLE | 196.3462 | 196.3462 | 195.6993 | 277.79 | 198.0889 | 172.2978 | 769.0509 | CUMPLE | Nº3 cerrado | 2 | 120 | 160 | 330.9719 | CUMPLE | 10.0888 | DESPRECIABLE | 0 | 0 | 0 | DESPRECIABLE | CUMPLE | 9.5 | 71 | 0.83832 | 0 | 1.1833 | 1.2669 | 3.294 | CUMPLE | 0 | CUMPLE
VC2 | 1371 | 1 | 3.15 | 3.15 | 450 | 550 | 450 | 550 | 82.0473 | 1371 | 70.2897 | 1371 | 53.745 | 187.295 | 1371 | 2.3991 | 734.025 | 4 | 1 | 489.35 | 796 | 142.5433 | CUMPLE | 734.025 | 4 | 1 | 489.35 | 796 | 142.5433 | CUMPLE | 196.3462 | 196.3462 | 178.4093 | 187.295 | 198.0889 | 51.6378 | 769.0509 | CUMPLE | Nº3 cerrado | 2 | 120 | 240 | 330.9719 | CUMPLE | 10.0888 | DESPRECIABLE | 0 | 0 | 0 | DESPRECIABLE | CUMPLE | 9.5 | 71 | 0.375 | 0 | 1.1833 | 0.85489 | 3.294 | CUMPLE | 0 | CUMPLE
VC2 | 1372 | 1 | 3.15 | 3.15 | 450 | 550 | 450 | 550 | 82.088 | 1372 | 70.3317 | 1372 | 53.767 | 187.317 | 1372 | 2.3999 | 734.025 | 4 | 1 | 489.35 | 796 | 142.5433 | CUMPLE | 734.025 | 4 | 1 | 489.35 | 796 | 142.5433 | CUMPLE | 196.3462 | 196.3462 | 178.4313 | 187.317 | 198.0889 | 51.6671 | 769.0509 | CUMPLE | Nº3 cerrado | 2 | 120 | 240 | 330.9719 | CUMPLE | 10.0888 | DESPRECIABLE | 0 | 0 | 0 | DESPRECIABLE | CUMPLE | 9.5 | 71 | 0.375 | 0 | 1.1833 | 0.85499 | 3.294 | CUMPLE | 0 | CUMPLE
VC2 | 1373 | 1 | 3.15 | 3.15 | 450 | 550 | 450 | 550 | 82.0883 | 1373 | 70.3311 | 1373 | 53.767 | 187.337 | 1373 | 2.3994 | 734.025 | 4 | 1 | 489.35 | 796 | 142.5433 | CUMPLE | 734.025 | 4 | 1 | 489.35 | 796 | 142.5433 | CUMPLE | 196.3462 | 196.3462 | 178.4313 | 187.337 | 198.0889 | 51.6938 | 769.0509 | CUMPLE | Nº3 cerrado | 2 | 120 | 240 | 330.9719 | CUMPLE | 10.0888 | DESPRECIABLE | 0 | 0 | 0 | DESPRECIABLE | CUMPLE | 9.5 | 71 | 0.375 | 0 | 1.1833 | 0.85508 | 3.294 | CUMPLE | 0 | CUMPLE
VC2 | 1374 | 1 | 3.15 | 3.15 | 450 | 550 | 450 | 550 | 82.0589 | 1374 | 70.3009 | 1374 | 53.751 | 187.321 | 1374 | 2.3986 | 734.025 | 4 | 1 | 489.35 | 796 | 142.5433 | CUMPLE | 734.025 | 4 | 1 | 489.35 | 796 | 142.5433 | CUMPLE | 196.3462 | 196.3462 | 178.4153 | 187.321 | 198.0889 | 51.6725 | 769.0509 | CUMPLE | Nº3 cerrado | 2 | 120 | 240 | 330.9719 | CUMPLE | 10.0888 | DESPRECIABLE | 0 | 0 | 0 | DESPRECIABLE | CUMPLE | 9.5 | 71 | 0.375 | 0 | 1.1833 | 0.855 | 3.294 | CUMPLE | 0 | CUMPLE
VC2 | 1375 | 1 | 3.15 | 3.15 | 450 | 550 | 450 | 550 | 40.5048 | 1375 | 31.6524 | 1375 | 32.364 | 88.276 | 1375 | 2.6684 | 734.025 | 4 | 1 | 489.35 | 796 | 142.5433 | CUMPLE | 734.025 | 4 | 1 | 489.35 | 796 | 142.5433 | CUMPLE | 196.3462 | 196.3462 | 157.0283 | 157.0283 | 198.0889 | 11.2822 | 769.0509 | CUMPLE | Nº3 cerrado | 2 | 120 | 240 | 330.9719 | CUMPLE | 10.0888 | DESPRECIABLE | 0 | 0 | 0 | DESPRECIABLE | CUMPLE | 9.5 | 71 | 0.375 | 0 | 1.1833 | 0.7195 | 3.294 | CUMPLE | 0 | CUMPLE
VC2 | 1376 | 1 | 3.15 | 3.15 | 450 | 550 | 450 | 550 | 40.5304 | 1376 | 31.6835 | 1376 | 32.379 | 88.291 | 1376 | 2.6696 | 734.025 | 4 | 1 | 489.35 | 796 | 142.5433 | CUMPLE | 734.025 | 4 | 1 | 489.35 | 796 | 142.5433 | CUMPLE | 196.3462 | 196.3462 | 157.0433 | 157.0433 | 198.0889 | 11.3022 | 769.0509 | CUMPLE | Nº3 cerrado | 2 | 120 | 240 | 330.9719 | CUMPLE | 10.0888 | DESPRECIABLE | 0 | 0 | 0 | DESPRECIABLE | CUMPLE | 9.5 | 71 | 0.375 | 0 | 1.1833 | 0.71957 | 3.294 | CUMPLE | 0 | CUMPLE
VC2 | 1377 | 1 | 3.15 | 3.15 | 450 | 550 | 450 | 550 | 40.5294 | 1377 | 31.6805 | 1377 | 32.378 | 88.301 | 1377 | 2.6688 | 734.025 | 4 | 1 | 489.35 | 796 | 142.5433 | CUMPLE | 734.025 | 4 | 1 | 489.35 | 796 | 142.5433 | CUMPLE | 196.3462 | 196.3462 | 157.0423 | 157.0423 | 198.0889 | 11.3008 | 769.0509 | CUMPLE | Nº3 cerrado | 2 | 120 | 240 | 330.9719 | CUMPLE | 10.0888 | DESPRECIABLE | 0 | 0 | 0 | DESPRECIABLE | CUMPLE | 9.5 | 71 | 0.375 | 0 | 1.1833 | 0.71956 | 3.294 | CUMPLE | 0 | CUMPLE
VC2 | 1378 | 1 | 3.15 | 3.15 | 450 | 550 | 450 | 550 | 40.5111 | 1378 | 31.659 | 1378 | 32.367 | 88.291 | 1378 | 2.6679 | 734.025 | 4 | 1 | 489.35 | 796 | 142.5433 | CUMPLE | 734.025 | 4 | 1 | 489.35 | 796 | 142.5433 | CUMPLE | 196.3462 | 196.3462 | 157.0313 | 157.0313 | 198.0889 | 11.2862 | 769.0509 | CUMPLE | Nº3 cerrado | 2 | 120 | 240 | 330.9719 | CUMPLE | 10.0888 | DESPRECIABLE | 0 | 0 | 0 | DESPRECIABLE | CUMPLE | 9.5 | 71 | 0.375 | 0 | 1.1833 | 0.71951 | 3.294 | CUMPLE | 0 | CUMPLE
VC3 | 57 | 1 | 3.4 | 3.4 | 450 | 550 | 450 | 550 | 174.4047 | 57 | 154.8972 | 57 | 90.88 | 396.265 | 57 | 2.7903 | 981.4559 | 5 | 1 | 489.35 | 995 | 176.7116 | CUMPLE | 867.5567 | 5 | 1 | 489.35 | 995 | 176.7116 | CUMPLE | 242.8849 | 242.8849 | 233.7535 | 396.265 | 198.0889 | 330.2645 | 769.0509 | CUMPLE | Nº3 cerrado | 2 | 80 | 80 | 422.1745 | CUMPLE | 10.0888 | DESPRECIABLE | 0 | 0 | 0 | DESPRECIABLE | CUMPLE | 9.5 | 71 | 1.6069 | 0 | 1.775 | 1.8023 | 3.294 | CUMPLE | 0 | CUMPLE
VC3 | 58 | 1 | 3.2148 | 3.2148 | 450 | 550 | 450 | 550 | 168.1579 | 58 | 140.1853 | 58 | 99.879 | 399.909 | 58 | 17.0467 | 944.8601 | 5 | 1 | 489.35 | 995 | 176.7116 | CUMPLE | 782.3915 | 4 | 1 | 489.35 | 796 | 142.5433 | CUMPLE | 242.8849 | 196.3462 | 236.5081 | 399.909 | 198.0889 | 335.1231 | 769.0509 | CUMPLE | Nº4 cerrado | 2 | 120 | 120 | 419.916 | CUMPLE | 10.0888 | DISEÑAR | 0.19483 | 317.4103 | 8 | CUMPLE | CUMPLE | 12.7 | 129 | 1.6306 | 0.38965 | 2.15 | 1.9164 | 3.294 | CUMPLE | 1592 | CUMPLE
VC3 | 59 | 1 | 3.2148 | 3.2148 | 450 | 550 | 450 | 550 | 168.0304 | 59 | 140.2656 | 59 | 99.912 | 399.875 | 59 | 17.0515 | 944.1143 | 5 | 1 | 489.35 | 995 | 176.7116 | CUMPLE | 782.8546 | 4 | 1 | 489.35 | 796 | 142.5433 | CUMPLE | 242.8849 | 196.3462 | 236.5411 | 399.875 | 198.0889 | 335.0778 | 769.0509 | CUMPLE | Nº4 cerrado | 2 | 120 | 120 | 419.8991 | CUMPLE | 10.0888 | DISEÑAR | 0.19488 | 317.4997 | 8 | CUMPLE | CUMPLE | 12.7 | 129 | 1.6303 | 0.38976 | 2.15 | 1.9163 | 3.294 | CUMPLE | 1592 | CUMPLE
VC3 | 60 | 1 | 3.4 | 3.4 | 450 | 550 | 450 | 550 | 174.4236 | 60 | 154.8853 | 60 | 90.89 | 396.275 | 60 | 2.7885 | 981.5668 | 5 | 1 | 489.35 | 995 | 176.7116 | CUMPLE | 867.4876 | 5 | 1 | 489.35 | 995 | 176.7116 | CUMPLE | 242.8849 | 242.8849 | 233.7635 | 396.275 | 198.0889 | 330.2778 | 769.0509 | CUMPLE | Nº3 cerrado | 2 | 80 | 80 | 422.1745 | CUMPLE | 10.0888 | DESPRECIABLE | 0 | 0 | 0 | DESPRECIABLE | CUMPLE | 9.5 | 71 | 1.607 | 0 | 1.775 | 1.8023 | 3.294 | CUMPLE | 0 | CUMPLE
VC3 | 89 | 1 | 3.4 | 3.4 | 450 | 550 | 450 | 550 | 174.4174 | 89 | 154.8826 | 89 | 90.886 | 396.263 | 89 | 2.7889 | 981.5305 | 5 | 1 | 489.35 | 995 | 176.7116 | CUMPLE | 867.4719 | 5 | 1 | 489.35 | 995 | 176.7116 | CUMPLE | 242.8849 | 242.8849 | 233.7595 | 396.263 | 198.0889 | 330.2618 | 769.0509 | CUMPLE | Nº3 cerrado | 2 | 80 | 80 | 422.1745 | CUMPLE | 10.0888 | DESPRECIABLE | 0 | 0 | 0 | DESPRECIABLE | CUMPLE | 9.5 | 71 | 1.6069 | 0 | 1.775 | 1.8023 | 3.294 | CUMPLE | 0 | CUMPLE
VC3 | 90 | 1 | 3.2148 | 3.2148 | 450 | 550 | 450 | 550 | 168.0565 | 90 | 140.2447 | 90 | 99.918 | 399.863 | 90 | 17.0655 | 944.267 | 5 | 1 | 489.35 | 995 | 176.7116 | CUMPLE | 782.7341 | 4 | 1 | 489.35 | 796 | 142.5433 | CUMPLE | 242.8849 | 196.3462 | 236.5471 | 399.863 | 198.0889 | 335.0618 | 769.0509 | CUMPLE | Nº4 cerrado | 2 | 120 | 120 | 419.8497 | CUMPLE | 10.0888 | DISEÑAR | 0.19504 | 317.7604 | 8 | CUMPLE | CUMPLE | 12.7 | 129 | 1.6303 | 0.39008 | 2.15 | 1.9164 | 3.294 | CUMPLE | 1592 | CUMPLE
VC3 | 91 | 1 | 3.2148 | 3.2148 | 450 | 550 | 450 | 550 | 168.1189 | 91 | 140.2057 | 91 | 99.891 | 399.889 | 91 | 17.0426 | 944.632 | 5 | 1 | 489.35 | 995 | 176.7116 | CUMPLE | 782.5091 | 4 | 1 | 489.35 | 796 | 142.5433 | CUMPLE | 242.8849 | 196.3462 | 236.5201 | 399.889 | 198.0889 | 335.0965 | 769.0509 | CUMPLE | Nº4 cerrado | 2 | 120 | 120 | 419.9304 | CUMPLE | 10.0888 | DISEÑAR | 0.19478 | 317.334 | 8 | CUMPLE | CUMPLE | 12.7 | 129 | 1.6304 | 0.38956 | 2.15 | 1.9162 | 3.294 | CUMPLE | 1592 | CUMPLE
VC3 | 92 | 1 | 3.4 | 3.4 | 450 | 550 | 450 | 550 | 174.3992 | 92 | 154.8938 | 92 | 90.877 | 396.254 | 92 | 2.7904 | 981.4237 | 5 | 1 | 489.35 | 995 | 176.7116 | CUMPLE | 867.537 | 5 | 1 | 489.35 | 995 | 176.7116 | CUMPLE | 242.8849 | 242.8849 | 233.7505 | 396.254 | 198.0889 | 330.2498 | 769.0509 | CUMPLE | Nº3 cerrado | 2 | 80 | 80 | 422.1745 | CUMPLE | 10.0888 | DESPRECIABLE | 0 | 0 | 0 | DESPRECIABLE | CUMPLE | 9.5 | 71 | 1.6068 | 0 | 1.775 | 1.8022 | 3.294 | CUMPLE | 0 | CUMPLE
VC3 | 257 | 1 | 3.4 | 3.4 | 450 | 550 | 450 | 550 | 160.9359 | 257 | 133.0366 | 257 | 85.18 | 358.942 | 257 | 1.6247 | 902.6954 | 5 | 1 | 489.35 | 995 | 176.7116 | CUMPLE | 741.2316 | 4 | 1 | 489.35 | 796 | 142.5433 | CUMPLE | 242.8849 | 196.3462 | 214.3656 | 358.942 | 198.0889 | 280.5005 | 769.0509 | CUMPLE | Nº3 cerrado | 2 | 100 | 100 | 367.4529 | CUMPLE | 10.0888 | DESPRECIABLE | 0 | 0 | 0 | DESPRECIABLE | CUMPLE | 9.5 | 71 | 1.3648 | 0 | 1.42 | 1.6311 | 3.294 | CUMPLE | 0 | CUMPLE
VC3 | 258 | 1 | 3.2148 | 3.2148 | 450 | 550 | 450 | 550 | 164.1473 | 258 | 135.3701 | 258 | 100.805 | 379.738 | 258 | 14.3594 | 921.4257 | 5 | 1 | 489.35 | 995 | 176.7116 | CUMPLE | 754.6513 | 4 | 1 | 489.35 | 796 | 142.5433 | CUMPLE | 242.8849 | 196.3462 | 237.4341 | 379.738 | 198.0889 | 308.2285 | 769.0509 | CUMPLE | Nº4 cerrado | 2 | 120 | 140 | 429.3845 | CUMPLE | 10.0888 | DISEÑAR | 0.16411 | 267.3727 | 8 | CUMPLE | CUMPLE | 12.7 | 129 | 1.4997 | 0.32823 | 2.15 | 1.7998 | 3.294 | CUMPLE | 1592 | CUMPLE
VC3 | 259 | 1 | 3.2148 | 3.2148 | 450 | 550 | 450 | 550 | 164.1536 | 259 | 135.3619 | 259 | 100.804 | 379.737 | 259 | 14.4288 | 921.4625 | 5 | 1 | 489.35 | 995 | 176.7116 | CUMPLE | 754.6041 | 4 | 1 | 489.35 | 796 | 142.5433 | CUMPLE | 242.8849 | 196.3462 | 237.4331 | 379.737 | 198.0889 | 308.2271 | 769.0509 | CUMPLE | Nº4 cerrado | 2 | 120 | 140 | 429.14 | CUMPLE | 10.0888 | DISEÑAR | 0.16491 | 268.6649 | 8 | CUMPLE | CUMPLE | 12.7 | 129 | 1.4997 | 0.32981 | 2.15 | 1.8006 | 3.294 | CUMPLE | 1592 | CUMPLE
VC3 | 260 | 1 | 3.4 | 3.4 | 450 | 550 | 450 | 550 | 160.9552 | 260 | 133.0249 | 260 | 85.189 | 358.95 | 260 | 1.6242 | 902.8078 | 5 | 1 | 489.35 | 995 | 176.7116 | CUMPLE | 741.1644 | 4 | 1 | 489.35 | 796 | 142.5433 | CUMPLE | 242.8849 | 196.3462 | 214.3746 | 358.95 | 198.0889 | 280.5111 | 769.0509 | CUMPLE | Nº3 cerrado | 2 | 100 | 100 | 367.4529 | CUMPLE | 10.0888 | DESPRECIABLE | 0 | 0 | 0 | DESPRECIABLE | CUMPLE | 9.5 | 71 | 1.3648 | 0 | 1.42 | 1.6311 | 3.294 | CUMPLE | 0 | CUMPLE
VC3 | 289 | 1 | 3.4 | 3.4 | 450 | 550 | 450 | 550 | 160.9722 | 289 | 133.0345 | 289 | 85.199 | 358.983 | 289 | 1.6227 | 902.9069 | 5 | 1 | 489.35 | 995 | 176.7116 | CUMPLE | 741.2196 | 4 | 1 | 489.35 | 796 | 142.5433 | CUMPLE | 242.8849 | 196.3462 | 214.3846 | 358.983 | 198.0889 | 280.5551 | 769.0509 | CUMPLE | Nº3 cerrado | 2 | 100 | 100 | 367.4529 | CUMPLE | 10.0888 | DESPRECIABLE | 0 | 0 | 0 | DESPRECIABLE | CUMPLE | 9.5 | 71 | 1.3651 | 0 | 1.42 | 1.6312 | 3.294 | CUMPLE | 0 | CUMPLE
VC3 | 290 | 1 | 3.2148 | 3.2148 | 450 | 550 | 450 | 550 | 164.1942 | 290 | 135.3906 | 290 | 100.823 | 379.714 | 290 | 14.379 | 921.6995 | 5 | 1 | 489.35 | 995 | 176.7116 | CUMPLE | 754.7692 | 4 | 1 | 489.35 | 796 | 142.5433 | CUMPLE | 242.8849 | 196.3462 | 237.4521 | 379.714 | 198.0889 | 308.1965 | 769.0509 | CUMPLE | Nº4 cerrado | 2 | 120 | 140 | 429.3154 | CUMPLE | 10.0888 | DISEÑAR | 0.16434 | 267.7376 | 8 | CUMPLE | CUMPLE | 12.7 | 129 | 1.4995 | 0.32867 | 2.15 | 1.7999 | 3.294 | CUMPLE | 1592 | CUMPLE
VC3 | 291 | 1 | 3.2148 | 3.2148 | 450 | 550 | 450 | 550 | 164.1423 | 291 | 135.3543 | 291 | 100.795 | 379.747 | 291 | 14.3698 | 921.3965 | 5 | 1 | 489.35 | 995 | 176.7116 | CUMPLE | 754.5603 | 4 | 1 | 489.35 | 796 | 142.5433 | CUMPLE | 242.8849 | 196.3462 | 237.4241 | 379.747 | 198.0889 | 308.2405 | 769.0509 | CUMPLE | Nº4 cerrado | 2 | 120 | 140 | 429.3479 | CUMPLE | 10.0888 | DISEÑAR | 0.16423 | 267.5663 | 8 | CUMPLE | CUMPLE | 12.7 | 129 | 1.4998 | 0.32846 | 2.15 | 1.8 | 3.294 | CUMPLE | 1592 | CUMPLE
VC3 | 292 | 1 | 3.4 | 3.4 | 450 | 550 | 450 | 550 | 160.9476 | 292 | 133.0489 | 292 | 85.186 | 358.971 | 292 | 1.6246 | 902.7635 | 5 | 1 | 489.35 | 995 | 176.7116 | CUMPLE | 741.3023 | 4 | 1 | 489.35 | 796 | 142.5433 | CUMPLE | 242.8849 | 196.3462 | 214.3716 | 358.971 | 198.0889 | 280.5391 | 769.0509 | CUMPLE | Nº3 cerrado | 2 | 100 | 100 | 367.4529 | CUMPLE | 10.0888 | DESPRECIABLE | 0 | 0 | 0 | DESPRECIABLE | CUMPLE | 9.5 | 71 | 1.365 | 0 | 1.42 | 1.6312 | 3.294 | CUMPLE | 0 | CUMPLE
VC3 | 815 | 1 | 3.4 | 3.4 | 450 | 550 | 450 | 550 | 129.3467 | 815 | 96.6387 | 815 | 69.962 | 277.328 | 815 | 1.2752 | 734.025 | 4 | 1 | 489.35 | 796 | 142.5433 | CUMPLE | 734.025 | 4 | 1 | 489.35 | 796 | 142.5433 | CUMPLE | 196.3462 | 196.3462 | 185.4598 | 277.328 | 198.0889 | 171.6818 | 769.0509 | CUMPLE | Nº3 cerrado | 2 | 120 | 160 | 330.9719 | CUMPLE | 10.0888 | DESPRECIABLE | 0 | 0 | 0 | DESPRECIABLE | CUMPLE | 9.5 | 71 | 0.83532 | 0 | 1.1833 | 1.2602 | 3.294 | CUMPLE | 0 | CUMPLE
VC3 | 816 | 1 | 3.2148 | 3.2148 | 450 | 550 | 450 | 550 | 138.6869 | 816 | 106.9524 | 816 | 87.932 | 304.572 | 816 | 13.0695 | 773.7522 | 4 | 1 | 489.35 | 796 | 142.5433 | CUMPLE | 734.025 | 4 | 1 | 489.35 | 796 | 142.5433 | CUMPLE | 196.3462 | 196.3462 | 210.0846 | 304.572 | 198.0889 | 208.0071 | 769.0509 | CUMPLE | Nº3 cerrado | 2 | 100 | 100 | 321.4033 | CUMPLE | 10.0888 | DISEÑAR | 0.14937 | 243.3547 | 8 | CUMPLE | CUMPLE | 9.5 | 71 | 1.0121 | 0.29874 | 1.42 | 1.4605 | 3.294 | CUMPLE | 1592 | CUMPLE
VC3 | 817 | 1 | 3.2148 | 3.2148 | 450 | 550 | 450 | 550 | 138.7625 | 817 | 107.03 | 817 | 87.968 | 304.617 | 817 | 13.0597 | 774.1879 | 4 | 1 | 489.35 | 796 | 142.5433 | CUMPLE | 734.025 | 4 | 1 | 489.35 | 796 | 142.5433 | CUMPLE | 196.3462 | 196.3462 | 210.1206 | 304.617 | 198.0889 | 208.0671 | 769.0509 | CUMPLE | Nº3 cerrado | 2 | 100 | 100 | 321.4379 | CUMPLE | 10.0888 | DISEÑAR | 0.14926 | 243.1722 | 8 | CUMPLE | CUMPLE | 9.5 | 71 | 1.0124 | 0.29852 | 1.42 | 1.4606 | 3.294 | CUMPLE | 1592 | CUMPLE
VC3 | 818 | 1 | 3.4 | 3.4 | 450 | 550 | 450 | 550 | 129.3772 | 818 | 96.6212 | 818 | 69.977 | 277.343 | 818 | 1.271 | 734.025 | 4 | 1 | 489.35 | 796 | 142.5433 | CUMPLE | 734.025 | 4 | 1 | 489.35 | 796 | 142.5433 | CUMPLE | 196.3462 | 196.3462 | 185.4748 | 277.343 | 198.0889 | 171.7018 | 769.0509 | CUMPLE | Nº3 cerrado | 2 | 120 | 160 | 330.9719 | CUMPLE | 10.0888 | DESPRECIABLE | 0 | 0 | 0 | DESPRECIABLE | CUMPLE | 9.5 | 71 | 0.83542 | 0 | 1.1833 | 1.2603 | 3.294 | CUMPLE | 0 | CUMPLE
VC3 | 847 | 1 | 3.4 | 3.4 | 450 | 550 | 450 | 550 | 129.3827 | 847 | 96.6335 | 847 | 69.978 | 277.363 | 847 | 1.2741 | 734.025 | 4 | 1 | 489.35 | 796 | 142.5433 | CUMPLE | 734.025 | 4 | 1 | 489.35 | 796 | 142.5433 | CUMPLE | 196.3462 | 196.3462 | 185.4758 | 277.363 | 198.0889 | 171.7285 | 769.0509 | CUMPLE | Nº3 cerrado | 2 | 120 | 160 | 330.9719 | CUMPLE | 10.0888 | DESPRECIABLE | 0 | 0 | 0 | DESPRECIABLE | CUMPLE | 9.5 | 71 | 0.83555 | 0 | 1.1833 | 1.2604 | 3.294 | CUMPLE | 0 | CUMPLE
VC3 | 848 | 1 | 3.2148 | 3.2148 | 450 | 550 | 450 | 550 | 138.7691 | 848 | 107.0232 | 848 | 87.982 | 304.649 | 848 | 13.0607 | 774.226 | 4 | 1 | 489.35 | 796 | 142.5433 | CUMPLE | 734.025 | 4 | 1 | 489.35 | 796 | 142.5433 | CUMPLE | 196.3462 | 196.3462 | 210.1346 | 304.649 | 198.0889 | 208.1098 | 769.0509 | CUMPLE | Nº3 cerrado | 2 | 100 | 100 | 321.4343 | CUMPLE | 10.0888 | DISEÑAR | 0.14927 | 243.1908 | 8 | CUMPLE | CUMPLE | 9.5 | 71 | 1.0126 | 0.29854 | 1.42 | 1.4607 | 3.294 | CUMPLE | 1592 | CUMPLE
VC3 | 849 | 1 | 3.2148 | 3.2148 | 450 | 550 | 450 | 550 | 138.7145 | 849 | 106.9846 | 849 | 87.952 | 304.611 | 849 | 13.0718 | 773.9113 | 4 | 1 | 489.35 | 796 | 142.5433 | CUMPLE | 734.025 | 4 | 1 | 489.35 | 796 | 142.5433 | CUMPLE | 196.3462 | 196.3462 | 210.1046 | 304.611 | 198.0889 | 208.0591 | 769.0509 | CUMPLE | Nº3 cerrado | 2 | 100 | 100 | 321.3952 | CUMPLE | 10.0888 | DISEÑAR | 0.1494 | 243.3975 | 8 | CUMPLE | CUMPLE | 9.5 | 71 | 1.0123 | 0.29879 | 1.42 | 1.4607 | 3.294 | CUMPLE | 1592 | CUMPLE
VC3 | 850 | 1 | 3.4 | 3.4 | 450 | 550 | 450 | 550 | 129.3577 | 850 | 96.6478 | 850 | 69.966 | 277.351 | 850 | 1.2771 | 734.025 | 4 | 1 | 489.35 | 796 | 142.5433 | CUMPLE | 734.025 | 4 | 1 | 489.35 | 796 | 142.5433 | CUMPLE | 196.3462 | 196.3462 | 185.4638 | 277.351 | 198.0889 | 171.7125 | 769.0509 | CUMPLE | Nº3 cerrado | 2 | 120 | 160 | 330.9719 | CUMPLE | 10.0888 | DESPRECIABLE | 0 | 0 | 0 | DESPRECIABLE | CUMPLE | 9.5 | 71 | 0.83547 | 0 | 1.1833 | 1.2603 | 3.294 | CUMPLE | 0 | CUMPLE
VC3 | 909 | 1 | 3.4 | 3.4 | 450 | 550 | 450 | 550 | 87.7016 | 909 | 57.4646 | 909 | 50.288 | 172.912 | 909 | 1.0936 | 734.025 | 4 | 1 | 489.35 | 796 | 142.5433 | CUMPLE | 734.025 | 4 | 1 | 489.35 | 796 | 142.5433 | CUMPLE | 196.3462 | 196.3462 | 165.7858 | 172.912 | 198.0889 | 32.4605 | 769.0509 | CUMPLE | Nº3 cerrado | 2 | 120 | 240 | 330.9719 | CUMPLE | 10.0888 | DESPRECIABLE | 0 | 0 | 0 | DESPRECIABLE | CUMPLE | 9.5 | 71 | 0.375 | 0 | 1.1833 | 0.7862 | 3.294 | CUMPLE | 0 | CUMPLE
VC3 | 910 | 1 | 3.2148 | 3.2148 | 450 | 550 | 450 | 550 | 104.591 | 910 | 70.4436 | 910 | 70.526 | 210.203 | 910 | 10.6284 | 734.025 | 4 | 1 | 489.35 | 796 | 142.5433 | CUMPLE | 734.025 | 4 | 1 | 489.35 | 796 | 142.5433 | CUMPLE | 196.3462 | 196.3462 | 192.6786 | 210.203 | 198.0889 | 82.1818 | 769.0509 | CUMPLE | Nº3 cerrado | 2 | 120 | 200 | 293.5234 | CUMPLE | 10.0888 | DISEÑAR | 0.12147 | 197.9013 | 8 | CUMPLE | CUMPLE | 9.5 | 71 | 0.39986 | 0.24294 | 1.1833 | 1.028 | 3.294 | CUMPLE | 1592 | CUMPLE
VC3 | 911 | 1 | 3.2148 | 3.2148 | 450 | 550 | 450 | 550 | 104.6645 | 911 | 70.5616 | 911 | 70.556 | 210.239 | 911 | 10.6148 | 734.025 | 4 | 1 | 489.35 | 796 | 142.5433 | CUMPLE | 734.025 | 4 | 1 | 489.35 | 796 | 142.5433 | CUMPLE | 196.3462 | 196.3462 | 192.7086 | 210.239 | 198.0889 | 82.2298 | 769.0509 | CUMPLE | Nº3 cerrado | 2 | 120 | 200 | 293.5713 | CUMPLE | 10.0888 | DISEÑAR | 0.12132 | 197.648 | 8 | CUMPLE | CUMPLE | 9.5 | 71 | 0.40009 | 0.24263 | 1.1833 | 1.028 | 3.294 | CUMPLE | 1592 | CUMPLE
VC3 | 912 | 1 | 3.4 | 3.4 | 450 | 550 | 450 | 550 | 87.7442 | 912 | 57.5061 | 912 | 50.309 | 172.933 | 912 | 1.089 | 734.025 | 4 | 1 | 489.35 | 796 | 142.5433 | CUMPLE | 734.025 | 4 | 1 | 489.35 | 796 | 142.5433 | CUMPLE | 196.3462 | 196.3462 | 165.8068 | 172.933 | 198.0889 | 32.4885 | 769.0509 | CUMPLE | Nº3 cerrado | 2 | 120 | 240 | 330.9719 | CUMPLE | 10.0888 | DESPRECIABLE | 0 | 0 | 0 | DESPRECIABLE | CUMPLE | 9.5 | 71 | 0.375 | 0 | 1.1833 | 0.78629 | 3.294 | CUMPLE | 0 | CUMPLE
VC3 | 941 | 1 | 3.4 | 3.4 | 450 | 550 | 450 | 550 | 87.7436 | 941 | 57.5032 | 941 | 50.308 | 172.949 | 941 | 1.0938 | 734.025 | 4 | 1 | 489.35 | 796 | 142.5433 | CUMPLE | 734.025 | 4 | 1 | 489.35 | 796 | 142.5433 | CUMPLE | 196.3462 | 196.3462 | 165.8058 | 172.949 | 198.0889 | 32.5098 | 769.0509 | CUMPLE | Nº3 cerrado | 2 | 120 | 240 | 330.9719 | CUMPLE | 10.0888 | DESPRECIABLE | 0 | 0 | 0 | DESPRECIABLE | CUMPLE | 9.5 | 71 | 0.375 | 0 | 1.1833 | 0.78637 | 3.294 | CUMPLE | 0 | CUMPLE
VC3 | 942 | 1 | 3.2148 | 3.2148 | 450 | 550 | 450 | 550 | 104.6724 | 942 | 70.547 | 942 | 70.572 | 210.273 | 942 | 10.6283 | 734.025 | 4 | 1 | 489.35 | 796 | 142.5433 | CUMPLE | 734.025 | 4 | 1 | 489.35 | 796 | 142.5433 | CUMPLE | 196.3462 | 196.3462 | 192.7246 | 210.273 | 198.0889 | 82.2751 | 769.0509 | CUMPLE | Nº3 cerrado | 2 | 120 | 200 | 293.5237 | CUMPLE | 10.0888 | DISEÑAR | 0.12147 | 197.8994 | 8 | CUMPLE | CUMPLE | 9.5 | 71 | 0.40031 | 0.24294 | 1.1833 | 1.0283 | 3.294 | CUMPLE | 1592 | CUMPLE
VC3 | 943 | 1 | 3.2148 | 3.2148 | 450 | 550 | 450 | 550 | 104.6174 | 943 | 70.482 | 943 | 70.543 | 210.238 | 943 | 10.6296 | 734.025 | 4 | 1 | 489.35 | 796 | 142.5433 | CUMPLE | 734.025 | 4 | 1 | 489.35 | 796 | 142.5433 | CUMPLE | 196.3462 | 196.3462 | 192.6956 | 210.238 | 198.0889 | 82.2285 | 769.0509 | CUMPLE | Nº3 cerrado | 2 | 120 | 200 | 293.5191 | CUMPLE | 10.0888 | DISEÑAR | 0.12149 | 197.9236 | 8 | CUMPLE | CUMPLE | 9.5 | 71 | 0.40009 | 0.24297 | 1.1833 | 1.0282 | 3.294 | CUMPLE | 1592 | CUMPLE
VC3 | 944 | 1 | 3.4 | 3.4 | 450 | 550 | 450 | 550 | 87.7172 | 944 | 57.478 | 944 | 50.295 | 172.936 | 944 | 1.0963 | 734.025 | 4 | 1 | 489.35 | 796 | 142.5433 | CUMPLE | 734.025 | 4 | 1 | 489.35 | 796 | 142.5433 | CUMPLE | 196.3462 | 196.3462 | 165.7928 | 172.936 | 198.0889 | 32.4925 | 769.0509 | CUMPLE | Nº3 cerrado | 2 | 120 | 240 | 330.9719 | CUMPLE | 10.0888 | DESPRECIABLE | 0 | 0 | 0 | DESPRECIABLE | CUMPLE | 9.5 | 71 | 0.375 | 0 | 1.1833 | 0.78632 | 3.294 | CUMPLE | 0 | CUMPLE
VC3 | 1003 | 1 | 3.4 | 3.4 | 450 | 550 | 450 | 550 | 41.9894 | 1003 | 16.39 | 1003 | 27.866 | 74.686 | 1003 | 2.7398 | 734.025 | 4 | 1 | 489.35 | 796 | 142.5433 | CUMPLE | 734.025 | 4 | 1 | 489.35 | 796 | 142.5433 | CUMPLE | 196.3462 | 196.3462 | 143.3638 | 143.3638 | 198.0889 | 0 | 769.0509 | CUMPLE | Nº3 cerrado | 2 | 120 | 240 | 330.9719 | CUMPLE | 10.0888 | DESPRECIABLE | 0 | 0 | 0 | DESPRECIABLE | CUMPLE | 9.5 | 71 | 0.375 | 0 | 1.1833 | 0.65843 | 3.294 | CUMPLE | 0 | CUMPLE
VC3 | 1004 | 1 | 3.2148 | 3.2148 | 450 | 550 | 450 | 550 | 57.5082 | 1004 | 29.8658 | 1004 | 46.21 | 107.54 | 1004 | 11.373 | 734.025 | 4 | 1 | 489.35 | 796 | 142.5433 | CUMPLE | 734.025 | 4 | 1 | 489.35 | 796 | 142.5433 | CUMPLE | 196.3462 | 196.3462 | 168.3626 | 168.3626 | 198.0889 | 26.3946 | 769.0509 | CUMPLE | Nº3 cerrado | 2 | 120 | 200 | 290.8998 | CUMPLE | 10.0888 | DISEÑAR | 0.12998 | 211.7658 | 8 | CUMPLE | CUMPLE | 9.5 | 71 | 0.375 | 0.25996 | 1.1833 | 0.86674 | 3.294 | CUMPLE | 1592 | CUMPLE
VC3 | 1005 | 1 | 3.2148 | 3.2148 | 450 | 550 | 450 | 550 | 57.5936 | 1005 | 29.9339 | 1005 | 46.254 | 107.591 | 1005 | 11.378 | 734.025 | 4 | 1 | 489.35 | 796 | 142.5433 | CUMPLE | 734.025 | 4 | 1 | 489.35 | 796 | 142.5433 | CUMPLE | 196.3462 | 196.3462 | 168.4066 | 168.4066 | 198.0889 | 26.4532 | 769.0509 | CUMPLE | Nº3 cerrado | 2 | 120 | 200 | 290.8822 | CUMPLE | 10.0888 | DISEÑAR | 0.13004 | 211.8589 | 8 | CUMPLE | CUMPLE | 9.5 | 71 | 0.375 | 0.26008 | 1.1833 | 0.867 | 3.294 | CUMPLE | 1592 | CUMPLE
VC3 | 1006 | 1 | 3.4 | 3.4 | 450 | 550 | 450 | 550 | 42.0169 | 1006 | 16.4017 | 1006 | 27.879 | 74.699 | 1006 | 2.735 | 734.025 | 4 | 1 | 489.35 | 796 | 142.5433 | CUMPLE | 734.025 | 4 | 1 | 489.35 | 796 | 142.5433 | CUMPLE | 196.3462 | 196.3462 | 143.3768 | 143.3768 | 198.0889 | 0 | 769.0509 | CUMPLE | Nº3 cerrado | 2 | 120 | 240 | 330.9719 | CUMPLE | 10.0888 | DESPRECIABLE | 0 | 0 | 0 | DESPRECIABLE | CUMPLE | 9.5 | 71 | 0.375 | 0 | 1.1833 | 0.65846 | 3.294 | CUMPLE | 0 | CUMPLE
VC3 | 1035 | 1 | 3.4 | 3.4 | 450 | 550 | 450 | 550 | 42.0165 | 1035 | 16.4033 | 1035 | 27.878 | 74.709 | 1035 | 2.7368 | 734.025 | 4 | 1 | 489.35 | 796 | 142.5433 | CUMPLE | 734.025 | 4 | 1 | 489.35 | 796 | 142.5433 | CUMPLE | 196.3462 | 196.3462 | 143.3758 | 143.3758 | 198.0889 | 0 | 769.0509 | CUMPLE | Nº3 cerrado | 2 | 120 | 240 | 330.9719 | CUMPLE | 10.0888 | DESPRECIABLE | 0 | 0 | 0 | DESPRECIABLE | CUMPLE | 9.5 | 71 | 0.375 | 0 | 1.1833 | 0.65846 | 3.294 | CUMPLE | 0 | CUMPLE
VC3 | 1036 | 1 | 3.2148 | 3.2148 | 450 | 550 | 450 | 550 | 57.5857 | 1036 | 29.9223 | 1036 | 46.26 | 107.605 | 1036 | 11.3617 | 734.025 | 4 | 1 | 489.35 | 796 | 142.5433 | CUMPLE | 734.025 | 4 | 1 | 489.35 | 796 | 142.5433 | CUMPLE | 196.3462 | 196.3462 | 168.4126 | 168.4126 | 198.0889 | 26.4612 | 769.0509 | CUMPLE | Nº3 cerrado | 2 | 120 | 200 | 290.9396 | CUMPLE | 10.0888 | DISEÑAR | 0.12985 | 211.5554 | 8 | CUMPLE | CUMPLE | 9.5 | 71 | 0.375 | 0.2597 | 1.1833 | 0.86674 | 3.294 | CUMPLE | 1592 | CUMPLE
VC3 | 1037 | 1 | 3.2148 | 3.2148 | 450 | 550 | 450 | 550 | 57.5249 | 1037 | 29.8841 | 1037 | 46.223 | 107.564 | 1037 | 11.3662 | 734.025 | 4 | 1 | 489.35 | 796 | 142.5433 | CUMPLE | 734.025 | 4 | 1 | 489.35 | 796 | 142.5433 | CUMPLE | 196.3462 | 196.3462 | 168.3756 | 168.3756 | 198.0889 | 26.4119 | 769.0509 | CUMPLE | Nº3 cerrado | 2 | 120 | 200 | 290.9238 | CUMPLE | 10.0888 | DISEÑAR | 0.1299 | 211.6391 | 8 | CUMPLE | CUMPLE | 9.5 | 71 | 0.375 | 0.25981 | 1.1833 | 0.86667 | 3.294 | CUMPLE | 1592 | CUMPLE
VC3 | 1038 | 1 | 3.4 | 3.4 | 450 | 550 | 450 | 550 | 41.9995 | 1038 | 16.3966 | 1038 | 27.87 | 74.701 | 1038 | 2.7406 | 734.025 | 4 | 1 | 489.35 | 796 | 142.5433 | CUMPLE | 734.025 | 4 | 1 | 489.35 | 796 | 142.5433 | CUMPLE | 196.3462 | 196.3462 | 143.3678 | 143.3678 | 198.0889 | 0 | 769.0509 | CUMPLE | Nº3 cerrado | 2 | 120 | 240 | 330.9719 | CUMPLE | 10.0888 | DESPRECIABLE | 0 | 0 | 0 | DESPRECIABLE | CUMPLE | 9.5 | 71 | 0.375 | 0 | 1.1833 | 0.65845 | 3.294 | CUMPLE | 0 | CUMPLE
VC4 | 61 | 1 | 3.25 | 3.25 | 450 | 550 | 450 | 550 | 204.9594 | 61 | 173.5927 | 61 | 118.966 | 506.777 | 61 | 74.8122 | 1162.1607 | 6 | 1 | 489.35 | 1194 | 210.2928 | CUMPLE | 976.6924 | 5 | 1 | 489.35 | 995 | 176.7116 | CUMPLE | 288.4045 | 242.8849 | 282.4397 | 506.777 | 198.0889 | 477.6138 | 769.0509 | CUMPLE | Nº4 cerrado | 4 | 120 | 120 | 547.7952 | CUMPLE | 10.0888 | DISEÑAR | 0.85502 | 1393.0065 | 8 | NO CUMPLE | NO CUMPLE | 12.7 | 129 | 2.3238 | 1.71 | 4.3 | 3.5367 | 3.294 | NO CUMPLE | 1592 | CUMPLE
VC4 | 62 | 1 | 3.25 | 3.25 | 450 | 550 | 450 | 550 | 204.8766 | 62 | 173.6478 | 62 | 118.937 | 506.748 | 62 | 74.8108 | 1161.6671 | 6 | 1 | 489.35 | 1194 | 210.2928 | CUMPLE | 977.0156 | 5 | 1 | 489.35 | 995 | 176.7116 | CUMPLE | 288.4045 | 242.8849 | 282.4107 | 506.748 | 198.0889 | 477.5751 | 769.0509 | CUMPLE | Nº4 cerrado | 4 | 120 | 120 | 547.8001 | CUMPLE | 10.0888 | DISEÑAR | 0.85501 | 1392.9804 | 8 | NO CUMPLE | NO CUMPLE | 12.7 | 129 | 2.3237 | 1.71 | 4.3 | 3.5366 | 3.294 | NO CUMPLE | 1592 | CUMPLE
VC4 | 87 | 1 | 3.25 | 3.25 | 450 | 550 | 450 | 550 | 204.9116 | 87 | 173.6184 | 87 | 118.952 | 506.754 | 87 | 74.818 | 1161.8757 | 6 | 1 | 489.35 | 1194 | 210.2928 | CUMPLE | 976.8431 | 5 | 1 | 489.35 | 995 | 176.7116 | CUMPLE | 288.4045 | 242.8849 | 282.4257 | 506.754 | 198.0889 | 477.5831 | 769.0509 | CUMPLE | Nº4 cerrado | 4 | 120 | 120 | 547.7747 | CUMPLE | 10.0888 | DISEÑAR | 0.85509 | 1393.1145 | 8 | NO CUMPLE | NO CUMPLE | 12.7 | 129 | 2.3237 | 1.7102 | 4.3 | 3.5368 | 3.294 | NO CUMPLE | 1592 | CUMPLE
VC4 | 88 | 1 | 3.25 | 3.25 | 450 | 550 | 450 | 550 | 204.9592 | 88 | 173.5868 | 88 | 118.968 | 506.77 | 88 | 74.8185 | 1162.1595 | 6 | 1 | 489.35 | 1194 | 210.2928 | CUMPLE | 976.6578 | 5 | 1 | 489.35 | 995 | 176.7116 | CUMPLE | 288.4045 | 242.8849 | 282.4417 | 506.77 | 198.0889 | 477.6045 | 769.0509 | CUMPLE | Nº4 cerrado | 4 | 120 | 120 | 547.773 | CUMPLE | 10.0888 | DISEÑAR | 0.8551 | 1393.1238 | 8 | NO CUMPLE | NO CUMPLE | 12.7 | 129 | 2.3238 | 1.7102 | 4.3 | 3.5369 | 3.294 | NO CUMPLE | 1592 | CUMPLE
VC4 | 261 | 1 | 3.25 | 3.25 | 450 | 550 | 450 | 550 | 176.708 | 261 | 150.444 | 261 | 106.966 | 438.375 | 261 | 64.9826 | 994.9789 | 5 | 1 | 489.35 | 995 | 176.7116 | CUMPLE | 841.712 | 5 | 1 | 489.35 | 995 | 176.7116 | CUMPLE | 242.8849 | 242.8849 | 256.4336 | 438.375 | 198.0889 | 386.4111 | 769.0509 | CUMPLE | Nº3 cerrado | 4 | 80 | 80 | 466.8202 | CUMPLE | 10.0888 | DISEÑAR | 0.74268 | 1209.9789 | 8 | CUMPLE | CUMPLE | 9.5 | 71 | 1.8801 | 1.4854 | 3.55 | 3.0667 | 3.294 | CUMPLE | 1592 | CUMPLE
VC4 | 262 | 1 | 3.25 | 3.25 | 450 | 550 | 450 | 550 | 176.7536 | 262 | 150.4167 | 262 | 106.95 | 438.395 | 262 | 64.9864 | 995.2468 | 6 | 1 | 489.35 | 1194 | 210.2928 | CUMPLE | 841.5537 | 5 | 1 | 489.35 | 995 | 176.7116 | CUMPLE | 288.4045 | 242.8849 | 270.4237 | 438.395 | 198.0889 | 386.4378 | 769.0509 | CUMPLE | Nº3 cerrado | 4 | 80 | 80 | 466.8068 | CUMPLE | 10.0888 | DISEÑAR | 0.74273 | 1210.0496 | 8 | CUMPLE | CUMPLE | 9.5 | 71 | 1.8802 | 1.4855 | 3.55 | 3.0668 | 3.294 | CUMPLE | 1592 | CUMPLE
VC4 | 287 | 1 | 3.25 | 3.25 | 450 | 550 | 450 | 550 | 176.6898 | 287 | 150.4721 | 287 | 106.992 | 438.401 | 287 | 64.9966 | 994.872 | 5 | 1 | 489.35 | 995 | 176.7116 | CUMPLE | 841.8749 | 5 | 1 | 489.35 | 995 | 176.7116 | CUMPLE | 242.8849 | 242.8849 | 256.4596 | 438.401 | 198.0889 | 386.4458 | 769.0509 | CUMPLE | Nº3 cerrado | 4 | 80 | 80 | 466.7709 | CUMPLE | 10.0888 | DISEÑAR | 0.74284 | 1210.2396 | 8 | CUMPLE | CUMPLE | 9.5 | 71 | 1.8803 | 1.4857 | 3.55 | 3.0671 | 3.294 | CUMPLE | 1592 | CUMPLE
VC4 | 288 | 1 | 3.25 | 3.25 | 450 | 550 | 450 | 550 | 176.7265 | 288 | 150.4504 | 288 | 106.981 | 438.412 | 288 | 64.9957 | 995.0876 | 6 | 1 | 489.35 | 1194 | 210.2928 | CUMPLE | 841.7491 | 5 | 1 | 489.35 | 995 | 176.7116 | CUMPLE | 288.4045 | 242.8849 | 270.4547 | 438.412 | 198.0889 | 386.4605 | 769.0509 | CUMPLE | Nº3 cerrado | 4 | 80 | 80 | 466.7741 | CUMPLE | 10.0888 | DISEÑAR | 0.74283 | 1210.2228 | 8 | CUMPLE | CUMPLE | 9.5 | 71 | 1.8803 | 1.4857 | 3.55 | 3.0671 | 3.294 | CUMPLE | 1592 | CUMPLE
VC4 | 819 | 1 | 3.25 | 3.25 | 450 | 550 | 450 | 550 | 136.2134 | 819 | 110.5961 | 819 | 86.614 | 333.823 | 819 | 48.1995 | 759.5047 | 4 | 1 | 489.35 | 796 | 142.5433 | CUMPLE | 734.025 | 4 | 1 | 489.35 | 796 | 142.5433 | CUMPLE | 196.3462 | 196.3462 | 207.4424 | 333.823 | 198.0889 | 247.0085 | 769.0509 | CUMPLE | Nº4 cerrado | 2 | 110 | 110 | 340.2794 | CUMPLE | 10.0888 | DISEÑAR | 0.55087 | 897.4768 | 8 | CUMPLE | CUMPLE | 12.7 | 129 | 1.2018 | 1.1017 | 2.3455 | 2.3004 | 3.294 | CUMPLE | 1592 | CUMPLE
VC4 | 820 | 1 | 3.25 | 3.25 | 450 | 550 | 450 | 550 | 136.2235 | 820 | 110.6332 | 820 | 86.631 | 333.84 | 820 | 48.2001 | 759.5629 | 4 | 1 | 489.35 | 796 | 142.5433 | CUMPLE | 734.025 | 4 | 1 | 489.35 | 796 | 142.5433 | CUMPLE | 196.3462 | 196.3462 | 207.4594 | 333.84 | 198.0889 | 247.0311 | 769.0509 | CUMPLE | Nº4 cerrado | 2 | 110 | 110 | 340.2773 | CUMPLE | 10.0888 | DISEÑAR | 0.55088 | 897.488 | 8 | CUMPLE | CUMPLE | 12.7 | 129 | 1.2019 | 1.1018 | 2.3455 | 2.3004 | 3.294 | CUMPLE | 1592 | CUMPLE
VC4 | 845 | 1 | 3.25 | 3.25 | 450 | 550 | 450 | 550 | 136.2375 | 845 | 110.6199 | 845 | 86.64 | 333.863 | 845 | 48.2106 | 759.6435 | 4 | 1 | 489.35 | 796 | 142.5433 | CUMPLE | 734.025 | 4 | 1 | 489.35 | 796 | 142.5433 | CUMPLE | 196.3462 | 196.3462 | 207.4684 | 333.863 | 198.0889 | 247.0618 | 769.0509 | CUMPLE | Nº4 cerrado | 2 | 110 | 110 | 340.2403 | CUMPLE | 10.0888 | DISEÑAR | 0.551 | 897.6835 | 8 | CUMPLE | CUMPLE | 12.7 | 129 | 1.2021 | 1.102 | 2.3455 | 2.3008 | 3.294 | CUMPLE | 1592 | CUMPLE
VC4 | 846 | 1 | 3.25 | 3.25 | 450 | 550 | 450 | 550 | 136.234 | 846 | 110.6017 | 846 | 86.632 | 333.855 | 846 | 48.2098 | 759.6233 | 4 | 1 | 489.35 | 796 | 142.5433 | CUMPLE | 734.025 | 4 | 1 | 489.35 | 796 | 142.5433 | CUMPLE | 196.3462 | 196.3462 | 207.4604 | 333.855 | 198.0889 | 247.0511 | 769.0509 | CUMPLE | Nº4 cerrado | 2 | 110 | 110 | 340.2432 | CUMPLE | 10.0888 | DISEÑAR | 0.55099 | 897.6686 | 8 | CUMPLE | CUMPLE | 12.7 | 129 | 1.202 | 1.102 | 2.3455 | 2.3008 | 3.294 | CUMPLE | 1592 | CUMPLE
VC4 | 913 | 1 | 3.25 | 3.25 | 450 | 550 | 450 | 550 | 87.8051 | 913 | 59.3301 | 913 | 60.907 | 200.959 | 913 | 28.0186 | 734.025 | 4 | 1 | 489.35 | 796 | 142.5433 | CUMPLE | 734.025 | 4 | 1 | 489.35 | 796 | 142.5433 | CUMPLE | 196.3462 | 196.3462 | 181.7354 | 200.959 | 198.0889 | 69.8565 | 769.0509 | CUMPLE | Nº3 cerrado | 2 | 120 | 130 | 232.2501 | CUMPLE | 10.0888 | DISEÑAR | 0.32022 | 521.7076 | 8 | CUMPLE | CUMPLE | 9.5 | 71 | 0.375 | 0.64045 | 1.1833 | 1.3581 | 3.294 | CUMPLE | 1592 | CUMPLE
VC4 | 914 | 1 | 3.25 | 3.25 | 450 | 550 | 450 | 550 | 87.8118 | 914 | 59.3551 | 914 | 60.917 | 200.969 | 914 | 28.0199 | 734.025 | 4 | 1 | 489.35 | 796 | 142.5433 | CUMPLE | 734.025 | 4 | 1 | 489.35 | 796 | 142.5433 | CUMPLE | 196.3462 | 196.3462 | 181.7454 | 200.969 | 198.0889 | 69.8698 | 769.0509 | CUMPLE | Nº3 cerrado | 2 | 120 | 130 | 232.2455 | CUMPLE | 10.0888 | DISEÑAR | 0.32024 | 521.7318 | 8 | CUMPLE | CUMPLE | 9.5 | 71 | 0.375 | 0.64048 | 1.1833 | 1.3582 | 3.294 | CUMPLE | 1592 | CUMPLE
VC4 | 939 | 1 | 3.25 | 3.25 | 450 | 550 | 450 | 550 | 87.829 | 939 | 59.3506 | 939 | 60.932 | 200.997 | 939 | 28.0289 | 734.025 | 4 | 1 | 489.35 | 796 | 142.5433 | CUMPLE | 734.025 | 4 | 1 | 489.35 | 796 | 142.5433 | CUMPLE | 196.3462 | 196.3462 | 181.7604 | 200.997 | 198.0889 | 69.9071 | 769.0509 | CUMPLE | Nº3 cerrado | 2 | 120 | 130 | 232.2138 | CUMPLE | 10.0888 | DISEÑAR | 0.32034 | 521.8994 | 8 | CUMPLE | CUMPLE | 9.5 | 71 | 0.375 | 0.64068 | 1.1833 | 1.3585 | 3.294 | CUMPLE | 1592 | CUMPLE
VC4 | 940 | 1 | 3.25 | 3.25 | 450 | 550 | 450 | 550 | 87.8315 | 940 | 59.3374 | 940 | 60.929 | 200.993 | 940 | 28.028 | 734.025 | 4 | 1 | 489.35 | 796 | 142.5433 | CUMPLE | 734.025 | 4 | 1 | 489.35 | 796 | 142.5433 | CUMPLE | 196.3462 | 196.3462 | 181.7574 | 200.993 | 198.0889 | 69.9018 | 769.0509 | CUMPLE | Nº3 cerrado | 2 | 120 | 130 | 232.217 | CUMPLE | 10.0888 | DISEÑAR | 0.32033 | 521.8826 | 8 | CUMPLE | CUMPLE | 9.5 | 71 | 0.375 | 0.64066 | 1.1833 | 1.3584 | 3.294 | CUMPLE | 1592 | CUMPLE
VC4 | 1007 | 1 | 3.25 | 3.25 | 450 | 550 | 450 | 550 | 42.0466 | 1007 | 17.2035 | 1007 | 35.001 | 86.079 | 1007 | 7.1386 | 734.025 | 4 | 1 | 489.35 | 796 | 142.5433 | CUMPLE | 734.025 | 4 | 1 | 489.35 | 796 | 142.5433 | CUMPLE | 196.3462 | 196.3462 | 155.8294 | 155.8294 | 198.0889 | 9.6837 | 769.0509 | CUMPLE | Nº3 cerrado | 2 | 120 | 240 | 330.9719 | CUMPLE | 10.0888 | DESPRECIABLE | 0 | 0 | 0 | DESPRECIABLE | CUMPLE | 9.5 | 71 | 0.375 | 0 | 1.1833 | 0.75262 | 3.294 | CUMPLE | 0 | CUMPLE
VC4 | 1008 | 1 | 3.25 | 3.25 | 450 | 550 | 450 | 550 | 41.9659 | 1008 | 17.2258 | 1008 | 35.022 | 86.1 | 1008 | 7.1404 | 734.025 | 4 | 1 | 489.35 | 796 | 142.5433 | CUMPLE | 734.025 | 4 | 1 | 489.35 | 796 | 142.5433 | CUMPLE | 196.3462 | 196.3462 | 155.8504 | 155.8504 | 198.0889 | 9.7117 | 769.0509 | CUMPLE | Nº3 cerrado | 2 | 120 | 240 | 330.9719 | CUMPLE | 10.0888 | DESPRECIABLE | 0 | 0 | 0 | DESPRECIABLE | CUMPLE | 9.5 | 71 | 0.375 | 0 | 1.1833 | 0.75273 | 3.294 | CUMPLE | 0 | CUMPLE
VC4 | 1033 | 1 | 3.25 | 3.25 | 450 | 550 | 450 | 550 | 42.0018 | 1033 | 17.2264 | 1033 | 35.026 | 86.114 | 1033 | 7.1471 | 734.025 | 4 | 1 | 489.35 | 796 | 142.5433 | CUMPLE | 734.025 | 4 | 1 | 489.35 | 796 | 142.5433 | CUMPLE | 196.3462 | 196.3462 | 155.8544 | 155.8544 | 198.0889 | 9.7171 | 769.0509 | CUMPLE | Nº3 cerrado | 2 | 120 | 240 | 330.9719 | CUMPLE | 10.0888 | DESPRECIABLE | 0 | 0 | 0 | DESPRECIABLE | CUMPLE | 9.5 | 71 | 0.375 | 0 | 1.1833 | 0.75283 | 3.294 | CUMPLE | 0 | CUMPLE
VC4 | 1034 | 1 | 3.25 | 3.25 | 450 | 550 | 450 | 550 | 42.0504 | 1034 | 17.2111 | 1034 | 35.014 | 86.102 | 1034 | 7.1457 | 734.025 | 4 | 1 | 489.35 | 796 | 142.5433 | CUMPLE | 734.025 | 4 | 1 | 489.35 | 796 | 142.5433 | CUMPLE | 196.3462 | 196.3462 | 155.8424 | 155.8424 | 198.0889 | 9.7011 | 769.0509 | CUMPLE | Nº3 cerrado | 2 | 120 | 240 | 330.9719 | CUMPLE | 10.0888 | DESPRECIABLE | 0 | 0 | 0 | DESPRECIABLE | CUMPLE | 9.5 | 71 | 0.375 | 0 | 1.1833 | 0.75276 | 3.294 | CUMPLE | 0 | CUMPLE
VC5 | 63 | 1 | 3.25 | 3.25 | 450 | 550 | 450 | 550 | 187.8646 | 63 | 163.3886 | 63 | 110.364 | 463.783 | 63 | 71.6247 | 1060.7072 | 6 | 1 | 489.35 | 1194 | 210.2928 | CUMPLE | 916.9979 | 5 | 1 | 489.35 | 995 | 176.7116 | CUMPLE | 288.4045 | 242.8849 | 273.8377 | 463.783 | 198.0889 | 420.2885 | 769.0509 | CUMPLE | Nº4 cerrado | 4 | 120 | 120 | 559.0261 | CUMPLE | 10.0888 | DISEÑAR | 0.8186 | 1333.6551 | 8 | NO CUMPLE | NO CUMPLE | 12.7 | 129 | 2.0449 | 1.6372 | 4.3 | 3.3236 | 3.294 | NO CUMPLE | 1592 | CUMPLE
VC5 | 64 | 1 | 3.3 | 3.3 | 450 | 550 | 450 | 550 | 199.3601 | 64 | 139.6378 | 64 | 140.832 | 490.974 | 64 | 124.1957 | 1128.8303 | 6 | 1 | 489.35 | 1194 | 210.2928 | CUMPLE | 779.234 | 4 | 1 | 489.35 | 796 | 142.5433 | CUMPLE | 288.4045 | 196.3462 | 287.7261 | 490.974 | 198.0889 | 456.5431 | 769.0509 | CUMPLE | Nº4 cerrado (referencia) | 4 | 100 | 100 | 506.3605 | NO CUMPLE | 10.0888 | DISEÑAR | 1.4194 | 2312.5294 | 12 | NO CUMPLE | NO CUMPLE | 12.7 | 129 | 2.2213 | 2.8389 | 5.16 | 4.9847 | 3.294 | NO CUMPLE | 2388 | CUMPLE
VC5 | 65 | 1 | 3.3 | 3.3 | 450 | 550 | 450 | 550 | 199.4769 | 65 | 139.687 | 65 | 140.924 | 491.099 | 65 | 124.2463 | 1129.5246 | 6 | 1 | 489.35 | 1194 | 210.2928 | CUMPLE | 779.5177 | 4 | 1 | 489.35 | 796 | 142.5433 | CUMPLE | 288.4045 | 196.3462 | 287.8181 | 491.099 | 198.0889 | 456.7098 | 769.0509 | CUMPLE | Nº4 cerrado (referencia) | 4 | 100 | 100 | 506.1822 | NO CUMPLE | 10.0888 | DISEÑAR | 1.42 | 2313.4716 | 12 | NO CUMPLE | NO CUMPLE | 12.7 | 129 | 2.2221 | 2.84 | 5.16 | 4.9866 | 3.294 | NO CUMPLE | 2388 | CUMPLE
VC5 | 66 | 1 | 3.25 | 3.25 | 450 | 550 | 450 | 550 | 187.8766 | 66 | 163.3809 | 66 | 110.371 | 463.79 | 66 | 71.6265 | 1060.7781 | 6 | 1 | 489.35 | 1194 | 210.2928 | CUMPLE | 916.953 | 5 | 1 | 489.35 | 995 | 176.7116 | CUMPLE | 288.4045 | 242.8849 | 273.8447 | 463.79 | 198.0889 | 420.2978 | 769.0509 | CUMPLE | Nº4 cerrado | 4 | 120 | 120 | 559.0198 | CUMPLE | 10.0888 | DISEÑAR | 0.81862 | 1333.6886 | 8 | NO CUMPLE | NO CUMPLE | 12.7 | 129 | 2.045 | 1.6372 | 4.3 | 3.3237 | 3.294 | NO CUMPLE | 1592 | CUMPLE
VC5 | 83 | 1 | 3.25 | 3.25 | 450 | 550 | 450 | 550 | 187.8697 | 83 | 163.3809 | 83 | 110.362 | 463.775 | 83 | 71.6199 | 1060.7373 | 6 | 1 | 489.35 | 1194 | 210.2928 | CUMPLE | 916.953 | 5 | 1 | 489.35 | 995 | 176.7116 | CUMPLE | 288.4045 | 242.8849 | 273.8357 | 463.775 | 198.0889 | 420.2778 | 769.0509 | CUMPLE | Nº4 cerrado | 4 | 120 | 120 | 559.043 | CUMPLE | 10.0888 | DISEÑAR | 0.81854 | 1333.5657 | 8 | NO CUMPLE | NO CUMPLE | 12.7 | 129 | 2.0449 | 1.6371 | 4.3 | 3.3234 | 3.294 | NO CUMPLE | 1592 | CUMPLE
VC5 | 84 | 1 | 3.3 | 3.3 | 450 | 550 | 450 | 550 | 199.483 | 84 | 139.6693 | 84 | 140.953 | 491.129 | 84 | 124.2661 | 1129.5609 | 6 | 1 | 489.35 | 1194 | 210.2928 | CUMPLE | 779.4156 | 4 | 1 | 489.35 | 796 | 142.5433 | CUMPLE | 288.4045 | 196.3462 | 287.8471 | 491.129 | 198.0889 | 456.7498 | 769.0509 | CUMPLE | Nº4 cerrado (referencia) | 4 | 100 | 100 | 506.1124 | NO CUMPLE | 10.0888 | DISEÑAR | 1.4202 | 2313.8403 | 12 | NO CUMPLE | NO CUMPLE | 12.7 | 129 | 2.2223 | 2.8405 | 5.16 | 4.9873 | 3.294 | NO CUMPLE | 2388 | CUMPLE
VC5 | 85 | 1 | 3.3 | 3.3 | 450 | 550 | 450 | 550 | 199.3745 | 85 | 139.6522 | 85 | 140.85 | 490.996 | 85 | 124.2065 | 1128.9159 | 6 | 1 | 489.35 | 1194 | 210.2928 | CUMPLE | 779.317 | 4 | 1 | 489.35 | 796 | 142.5433 | CUMPLE | 288.4045 | 196.3462 | 287.7441 | 490.996 | 198.0889 | 456.5725 | 769.0509 | CUMPLE | Nº4 cerrado (referencia) | 4 | 100 | 100 | 506.3224 | NO CUMPLE | 10.0888 | DISEÑAR | 1.4195 | 2312.7305 | 12 | NO CUMPLE | NO CUMPLE | 12.7 | 129 | 2.2215 | 2.8391 | 5.16 | 4.9851 | 3.294 | NO CUMPLE | 2388 | CUMPLE
VC5 | 86 | 1 | 3.25 | 3.25 | 450 | 550 | 450 | 550 | 187.8577 | 86 | 163.388 | 86 | 110.356 | 463.77 | 86 | 71.6193 | 1060.6664 | 6 | 1 | 489.35 | 1194 | 210.2928 | CUMPLE | 916.9944 | 5 | 1 | 489.35 | 995 | 176.7116 | CUMPLE | 288.4045 | 242.8849 | 273.8297 | 463.77 | 198.0889 | 420.2711 | 769.0509 | CUMPLE | Nº4 cerrado | 4 | 120 | 120 | 559.0452 | CUMPLE | 10.0888 | DISEÑAR | 0.81853 | 1333.5545 | 8 | NO CUMPLE | NO CUMPLE | 12.7 | 129 | 2.0448 | 1.6371 | 4.3 | 3.3234 | 3.294 | NO CUMPLE | 1592 | CUMPLE
VC5 | 263 | 1 | 3.25 | 3.25 | 450 | 550 | 450 | 550 | 171.3668 | 263 | 139.9493 | 263 | 102.74 | 415.55 | 263 | 65.1174 | 963.6444 | 5 | 1 | 489.35 | 995 | 176.7116 | CUMPLE | 781.0303 | 4 | 1 | 489.35 | 796 | 142.5433 | CUMPLE | 242.8849 | 196.3462 | 237.888 | 415.55 | 198.0889 | 355.9778 | 769.0509 | CUMPLE | Nº4 cerrado | 2 | 80 | 80 | 416.248 | CUMPLE | 10.0888 | DISEÑAR | 0.74422 | 1212.4889 | 8 | CUMPLE | CUMPLE | 12.7 | 129 | 1.732 | 1.4884 | 3.225 | 3.0042 | 3.294 | CUMPLE | 1592 | CUMPLE
VC5 | 264 | 1 | 3.3 | 3.3 | 450 | 550 | 450 | 550 | 197.3278 | 264 | 132.4517 | 264 | 141.287 | 468.38 | 264 | 109.5204 | 1116.7571 | 6 | 1 | 489.35 | 1194 | 210.2928 | CUMPLE | 737.8704 | 4 | 1 | 489.35 | 796 | 142.5433 | CUMPLE | 288.4045 | 196.3462 | 288.1811 | 468.38 | 198.0889 | 426.4178 | 769.0509 | CUMPLE | Nº4 cerrado (referencia) | 4 | 110 | 110 | 485.7598 | NO CUMPLE | 10.0888 | DISEÑAR | 1.2517 | 2039.2747 | 12 | NO CUMPLE | NO CUMPLE | 12.7 | 129 | 2.0748 | 2.5034 | 4.6909 | 4.4699 | 3.294 | NO CUMPLE | 2388 | CUMPLE
VC5 | 265 | 1 | 3.3 | 3.3 | 450 | 550 | 450 | 550 | 197.3231 | 265 | 132.4366 | 265 | 141.279 | 468.376 | 265 | 109.5342 | 1116.7292 | 6 | 1 | 489.35 | 1194 | 210.2928 | CUMPLE | 737.7836 | 4 | 1 | 489.35 | 796 | 142.5433 | CUMPLE | 288.4045 | 196.3462 | 288.1731 | 468.376 | 198.0889 | 426.4125 | 769.0509 | CUMPLE | Nº4 cerrado (referencia) | 4 | 110 | 110 | 485.7112 | NO CUMPLE | 10.0888 | DISEÑAR | 1.2519 | 2039.5317 | 12 | NO CUMPLE | NO CUMPLE | 12.7 | 129 | 2.0747 | 2.5037 | 4.6909 | 4.4704 | 3.294 | NO CUMPLE | 2388 | CUMPLE
VC5 | 266 | 1 | 3.25 | 3.25 | 450 | 550 | 450 | 550 | 171.3806 | 266 | 139.941 | 266 | 102.747 | 415.557 | 266 | 65.1127 | 963.7252 | 5 | 1 | 489.35 | 995 | 176.7116 | CUMPLE | 780.9825 | 4 | 1 | 489.35 | 796 | 142.5433 | CUMPLE | 242.8849 | 196.3462 | 237.895 | 415.557 | 198.0889 | 355.9871 | 769.0509 | CUMPLE | Nº4 cerrado | 2 | 80 | 80 | 416.2646 | CUMPLE | 10.0888 | DISEÑAR | 0.74417 | 1212.4014 | 8 | CUMPLE | CUMPLE | 12.7 | 129 | 1.7321 | 1.4883 | 3.225 | 3.0041 | 3.294 | CUMPLE | 1592 | CUMPLE
VC5 | 283 | 1 | 3.25 | 3.25 | 450 | 550 | 450 | 550 | 171.3866 | 283 | 139.9501 | 283 | 102.743 | 415.57 | 283 | 65.108 | 963.7604 | 5 | 1 | 489.35 | 995 | 176.7116 | CUMPLE | 781.0349 | 4 | 1 | 489.35 | 796 | 142.5433 | CUMPLE | 242.8849 | 196.3462 | 237.891 | 415.57 | 198.0889 | 356.0045 | 769.0509 | CUMPLE | Nº4 cerrado | 2 | 80 | 80 | 416.2812 | CUMPLE | 10.0888 | DISEÑAR | 0.74412 | 1212.3138 | 8 | CUMPLE | CUMPLE | 12.7 | 129 | 1.7322 | 1.4882 | 3.225 | 3.004 | 3.294 | CUMPLE | 1592 | CUMPLE
VC5 | 284 | 1 | 3.3 | 3.3 | 450 | 550 | 450 | 550 | 197.4448 | 284 | 132.4376 | 284 | 141.401 | 468.535 | 284 | 109.6063 | 1117.4518 | 6 | 1 | 489.35 | 1194 | 210.2928 | CUMPLE | 737.7894 | 4 | 1 | 489.35 | 796 | 142.5433 | CUMPLE | 288.4045 | 196.3462 | 288.2951 | 468.535 | 198.0889 | 426.6245 | 769.0509 | CUMPLE | Nº4 cerrado (referencia) | 4 | 110 | 110 | 485.4572 | NO CUMPLE | 10.0888 | DISEÑAR | 1.2527 | 2040.8742 | 12 | NO CUMPLE | NO CUMPLE | 12.7 | 129 | 2.0758 | 2.5054 | 4.6909 | 4.473 | 3.294 | NO CUMPLE | 2388 | CUMPLE
VC5 | 285 | 1 | 3.3 | 3.3 | 450 | 550 | 450 | 550 | 197.328 | 285 | 132.4269 | 285 | 141.293 | 468.4 | 285 | 109.5404 | 1116.7582 | 6 | 1 | 489.35 | 1194 | 210.2928 | CUMPLE | 737.7279 | 4 | 1 | 489.35 | 796 | 142.5433 | CUMPLE | 288.4045 | 196.3462 | 288.1871 | 468.4 | 198.0889 | 426.4445 | 769.0509 | CUMPLE | Nº4 cerrado (referencia) | 4 | 110 | 110 | 485.6894 | NO CUMPLE | 10.0888 | DISEÑAR | 1.2519 | 2039.6471 | 12 | NO CUMPLE | NO CUMPLE | 12.7 | 129 | 2.0749 | 2.5039 | 4.6909 | 4.4706 | 3.294 | NO CUMPLE | 2388 | CUMPLE
VC5 | 286 | 1 | 3.25 | 3.25 | 450 | 550 | 450 | 550 | 171.3676 | 286 | 139.961 | 286 | 102.734 | 415.56 | 286 | 65.1089 | 963.6491 | 5 | 1 | 489.35 | 995 | 176.7116 | CUMPLE | 781.0978 | 4 | 1 | 489.35 | 796 | 142.5433 | CUMPLE | 242.8849 | 196.3462 | 237.882 | 415.56 | 198.0889 | 355.9911 | 769.0509 | CUMPLE | Nº4 cerrado | 2 | 80 | 80 | 416.278 | CUMPLE | 10.0888 | DISEÑAR | 0.74413 | 1212.3306 | 8 | CUMPLE | CUMPLE | 12.7 | 129 | 1.7321 | 1.4883 | 3.225 | 3.004 | 3.294 | CUMPLE | 1592 | CUMPLE
VC5 | 821 | 1 | 3.25 | 3.25 | 450 | 550 | 450 | 550 | 135.3208 | 821 | 101.2361 | 821 | 84.222 | 319.44 | 821 | 49.8954 | 754.3676 | 4 | 1 | 489.35 | 796 | 142.5433 | CUMPLE | 734.025 | 4 | 1 | 489.35 | 796 | 142.5433 | CUMPLE | 196.3462 | 196.3462 | 205.0504 | 319.44 | 198.0889 | 227.8311 | 769.0509 | CUMPLE | Nº4 cerrado | 2 | 110 | 110 | 334.304 | CUMPLE | 10.0888 | DISEÑAR | 0.57025 | 929.0546 | 8 | CUMPLE | CUMPLE | 12.7 | 129 | 1.1085 | 1.1405 | 2.3455 | 2.3049 | 3.294 | CUMPLE | 1592 | CUMPLE
VC5 | 822 | 1 | 3.3 | 3.3 | 450 | 550 | 450 | 550 | 168.9031 | 822 | 104.1618 | 822 | 125.967 | 383.549 | 822 | 80.8101 | 949.2196 | 5 | 1 | 489.35 | 995 | 176.7116 | CUMPLE | 734.025 | 4 | 1 | 489.35 | 796 | 142.5433 | CUMPLE | 242.8849 | 196.3462 | 259.0673 | 383.549 | 198.0889 | 313.3098 | 769.0509 | CUMPLE | Nº4 cerrado | 4 | 120 | 150 | 526.662 | CUMPLE | 10.0888 | DISEÑAR | 0.92357 | 1504.6876 | 8 | NO CUMPLE | NO CUMPLE | 12.7 | 129 | 1.5244 | 1.8471 | 4.3 | 3.3836 | 3.294 | NO CUMPLE | 1592 | CUMPLE
VC5 | 823 | 1 | 3.3 | 3.3 | 450 | 550 | 450 | 550 | 169.0281 | 823 | 104.205 | 823 | 126.06 | 383.664 | 823 | 80.8659 | 949.951 | 5 | 1 | 489.35 | 995 | 176.7116 | CUMPLE | 734.025 | 4 | 1 | 489.35 | 796 | 142.5433 | CUMPLE | 242.8849 | 196.3462 | 259.1603 | 383.664 | 198.0889 | 313.4631 | 769.0509 | CUMPLE | Nº4 cerrado | 4 | 120 | 150 | 526.4654 | CUMPLE | 10.0888 | DISEÑAR | 0.92421 | 1505.7266 | 8 | NO CUMPLE | NO CUMPLE | 12.7 | 129 | 1.5252 | 1.8484 | 4.3 | 3.3856 | 3.294 | NO CUMPLE | 1592 | CUMPLE
VC5 | 824 | 1 | 3.25 | 3.25 | 450 | 550 | 450 | 550 | 135.3425 | 824 | 101.2238 | 824 | 84.234 | 319.453 | 824 | 49.8939 | 754.4924 | 4 | 1 | 489.35 | 796 | 142.5433 | CUMPLE | 734.025 | 4 | 1 | 489.35 | 796 | 142.5433 | CUMPLE | 196.3462 | 196.3462 | 205.0624 | 319.453 | 198.0889 | 227.8485 | 769.0509 | CUMPLE | Nº4 cerrado | 2 | 110 | 110 | 334.3093 | CUMPLE | 10.0888 | DISEÑAR | 0.57023 | 929.0266 | 8 | CUMPLE | CUMPLE | 12.7 | 129 | 1.1086 | 1.1405 | 2.3455 | 2.3048 | 3.294 | CUMPLE | 1592 | CUMPLE
VC5 | 841 | 1 | 3.25 | 3.25 | 450 | 550 | 450 | 550 | 135.3403 | 841 | 101.2347 | 841 | 84.223 | 319.454 | 841 | 49.8818 | 754.4798 | 4 | 1 | 489.35 | 796 | 142.5433 | CUMPLE | 734.025 | 4 | 1 | 489.35 | 796 | 142.5433 | CUMPLE | 196.3462 | 196.3462 | 205.0514 | 319.454 | 198.0889 | 227.8498 | 769.0509 | CUMPLE | Nº4 cerrado | 2 | 110 | 110 | 334.352 | CUMPLE | 10.0888 | DISEÑAR | 0.5701 | 928.8013 | 8 | CUMPLE | CUMPLE | 12.7 | 129 | 1.1086 | 1.1402 | 2.3455 | 2.3045 | 3.294 | CUMPLE | 1592 | CUMPLE
VC5 | 842 | 1 | 3.3 | 3.3 | 450 | 550 | 450 | 550 | 169.0495 | 842 | 104.1942 | 842 | 126.107 | 383.726 | 842 | 80.9049 | 950.0763 | 5 | 1 | 489.35 | 995 | 176.7116 | CUMPLE | 734.025 | 4 | 1 | 489.35 | 796 | 142.5433 | CUMPLE | 242.8849 | 196.3462 | 259.2073 | 383.726 | 198.0889 | 313.5458 | 769.0509 | CUMPLE | Nº4 cerrado | 4 | 120 | 150 | 526.3279 | CUMPLE | 10.0888 | DISEÑAR | 0.92466 | 1506.4528 | 8 | NO CUMPLE | NO CUMPLE | 12.7 | 129 | 1.5256 | 1.8493 | 4.3 | 3.3869 | 3.294 | NO CUMPLE | 1592 | CUMPLE
VC5 | 843 | 1 | 3.3 | 3.3 | 450 | 550 | 450 | 550 | 168.9351 | 843 | 104.1822 | 843 | 126.002 | 383.601 | 843 | 80.8402 | 949.4068 | 5 | 1 | 489.35 | 995 | 176.7116 | CUMPLE | 734.025 | 4 | 1 | 489.35 | 796 | 142.5433 | CUMPLE | 242.8849 | 196.3462 | 259.1023 | 383.601 | 198.0889 | 313.3791 | 769.0509 | CUMPLE | Nº4 cerrado | 4 | 120 | 150 | 526.5559 | CUMPLE | 10.0888 | DISEÑAR | 0.92392 | 1505.2481 | 8 | NO CUMPLE | NO CUMPLE | 12.7 | 129 | 1.5248 | 1.8478 | 4.3 | 3.3846 | 3.294 | NO CUMPLE | 1592 | CUMPLE
VC5 | 844 | 1 | 3.25 | 3.25 | 450 | 550 | 450 | 550 | 135.3221 | 844 | 101.2449 | 844 | 84.214 | 319.445 | 844 | 49.8833 | 754.3751 | 4 | 1 | 489.35 | 796 | 142.5433 | CUMPLE | 734.025 | 4 | 1 | 489.35 | 796 | 142.5433 | CUMPLE | 196.3462 | 196.3462 | 205.0424 | 319.445 | 198.0889 | 227.8378 | 769.0509 | CUMPLE | Nº4 cerrado | 2 | 110 | 110 | 334.3467 | CUMPLE | 10.0888 | DISEÑAR | 0.57011 | 928.8293 | 8 | CUMPLE | CUMPLE | 12.7 | 129 | 1.1086 | 1.1402 | 2.3455 | 2.3045 | 3.294 | CUMPLE | 1592 | CUMPLE
VC5 | 915 | 1 | 3.25 | 3.25 | 450 | 550 | 450 | 550 | 89.2601 | 915 | 53.5791 | 915 | 60.751 | 197.011 | 915 | 31.4036 | 734.025 | 4 | 1 | 489.35 | 796 | 142.5433 | CUMPLE | 734.025 | 4 | 1 | 489.35 | 796 | 142.5433 | CUMPLE | 196.3462 | 196.3462 | 181.5794 | 197.011 | 198.0889 | 64.5925 | 769.0509 | CUMPLE | Nº3 cerrado | 2 | 120 | 120 | 220.3233 | CUMPLE | 10.0888 | DISEÑAR | 0.35891 | 584.7364 | 8 | CUMPLE | CUMPLE | 9.5 | 71 | 0.375 | 0.71782 | 1.1833 | 1.4392 | 3.294 | CUMPLE | 1592 | CUMPLE
VC5 | 916 | 1 | 3.3 | 3.3 | 450 | 550 | 450 | 550 | 130.4829 | 916 | 66.1032 | 916 | 105.092 | 272.61 | 916 | 45.7206 | 734.025 | 4 | 1 | 489.35 | 796 | 142.5433 | CUMPLE | 734.025 | 4 | 1 | 489.35 | 796 | 142.5433 | CUMPLE | 196.3462 | 196.3462 | 224.0897 | 272.61 | 198.0889 | 165.3911 | 769.0509 | CUMPLE | Nº4 cerrado | 2 | 120 | 130 | 318.8853 | CUMPLE | 10.0888 | DISEÑAR | 0.52254 | 851.3196 | 8 | CUMPLE | CUMPLE | 12.7 | 129 | 0.80472 | 1.0451 | 2.15 | 2.0558 | 3.294 | CUMPLE | 1592 | CUMPLE
VC5 | 917 | 1 | 3.3 | 3.3 | 450 | 550 | 450 | 550 | 130.6029 | 917 | 66.1382 | 917 | 105.176 | 272.708 | 917 | 45.7755 | 734.025 | 4 | 1 | 489.35 | 796 | 142.5433 | CUMPLE | 734.025 | 4 | 1 | 489.35 | 796 | 142.5433 | CUMPLE | 196.3462 | 196.3462 | 224.1737 | 272.708 | 198.0889 | 165.5218 | 769.0509 | CUMPLE | Nº4 cerrado | 2 | 120 | 130 | 318.6919 | CUMPLE | 10.0888 | DISEÑAR | 0.52317 | 852.3418 | 8 | CUMPLE | CUMPLE | 12.7 | 129 | 0.80535 | 1.0463 | 2.15 | 2.0576 | 3.294 | CUMPLE | 1592 | CUMPLE
VC5 | 918 | 1 | 3.25 | 3.25 | 450 | 550 | 450 | 550 | 89.2924 | 918 | 53.5959 | 918 | 60.768 | 197.028 | 918 | 31.4002 | 734.025 | 4 | 1 | 489.35 | 796 | 142.5433 | CUMPLE | 734.025 | 4 | 1 | 489.35 | 796 | 142.5433 | CUMPLE | 196.3462 | 196.3462 | 181.5964 | 197.028 | 198.0889 | 64.6151 | 769.0509 | CUMPLE | Nº3 cerrado | 2 | 120 | 120 | 220.3352 | CUMPLE | 10.0888 | DISEÑAR | 0.35887 | 584.6731 | 8 | CUMPLE | CUMPLE | 9.5 | 71 | 0.375 | 0.71774 | 1.1833 | 1.4391 | 3.294 | CUMPLE | 1592 | CUMPLE
VC5 | 935 | 1 | 3.25 | 3.25 | 450 | 550 | 450 | 550 | 89.2821 | 935 | 53.6018 | 935 | 60.753 | 197.023 | 935 | 31.387 | 734.025 | 4 | 1 | 489.35 | 796 | 142.5433 | CUMPLE | 734.025 | 4 | 1 | 489.35 | 796 | 142.5433 | CUMPLE | 196.3462 | 196.3462 | 181.5814 | 197.023 | 198.0889 | 64.6085 | 769.0509 | CUMPLE | Nº3 cerrado | 2 | 120 | 120 | 220.3818 | CUMPLE | 10.0888 | DISEÑAR | 0.35872 | 584.4273 | 8 | CUMPLE | CUMPLE | 9.5 | 71 | 0.375 | 0.71744 | 1.1833 | 1.4387 | 3.294 | CUMPLE | 1592 | CUMPLE
VC5 | 936 | 1 | 3.3 | 3.3 | 450 | 550 | 450 | 550 | 130.6276 | 936 | 66.1301 | 936 | 105.229 | 272.782 | 936 | 45.8267 | 734.025 | 4 | 1 | 489.35 | 796 | 142.5433 | CUMPLE | 734.025 | 4 | 1 | 489.35 | 796 | 142.5433 | CUMPLE | 196.3462 | 196.3462 | 224.2267 | 272.782 | 198.0889 | 165.6205 | 769.0509 | CUMPLE | Nº4 cerrado | 2 | 120 | 130 | 318.5115 | CUMPLE | 10.0888 | DISEÑAR | 0.52375 | 853.2952 | 8 | CUMPLE | CUMPLE | 12.7 | 129 | 0.80583 | 1.0475 | 2.15 | 2.0593 | 3.294 | CUMPLE | 1592 | CUMPLE
VC5 | 937 | 1 | 3.3 | 3.3 | 450 | 550 | 450 | 550 | 130.517 | 937 | 66.1184 | 937 | 105.129 | 272.667 | 937 | 45.7599 | 734.025 | 4 | 1 | 489.35 | 796 | 142.5433 | CUMPLE | 734.025 | 4 | 1 | 489.35 | 796 | 142.5433 | CUMPLE | 196.3462 | 196.3462 | 224.1267 | 272.667 | 198.0889 | 165.4671 | 769.0509 | CUMPLE | Nº4 cerrado | 2 | 120 | 130 | 318.7468 | CUMPLE | 10.0888 | DISEÑAR | 0.52299 | 852.0514 | 8 | CUMPLE | CUMPLE | 12.7 | 129 | 0.80509 | 1.046 | 2.15 | 2.0571 | 3.294 | CUMPLE | 1592 | CUMPLE
VC5 | 938 | 1 | 3.25 | 3.25 | 450 | 550 | 450 | 550 | 89.2643 | 938 | 53.5938 | 938 | 60.743 | 197.014 | 938 | 31.3893 | 734.025 | 4 | 1 | 489.35 | 796 | 142.5433 | CUMPLE | 734.025 | 4 | 1 | 489.35 | 796 | 142.5433 | CUMPLE | 196.3462 | 196.3462 | 181.5714 | 197.014 | 198.0889 | 64.5965 | 769.0509 | CUMPLE | Nº3 cerrado | 2 | 120 | 120 | 220.3736 | CUMPLE | 10.0888 | DISEÑAR | 0.35875 | 584.4702 | 8 | CUMPLE | CUMPLE | 9.5 | 71 | 0.375 | 0.71749 | 1.1833 | 1.4388 | 3.294 | CUMPLE | 1592 | CUMPLE
VC5 | 1009 | 1 | 3.25 | 3.25 | 450 | 550 | 450 | 550 | 42.0621 | 1009 | 19.4657 | 1009 | 35.483 | 87.02 | 1009 | 13.7011 | 734.025 | 4 | 1 | 489.35 | 796 | 142.5433 | CUMPLE | 734.025 | 4 | 1 | 489.35 | 796 | 142.5433 | CUMPLE | 196.3462 | 196.3462 | 156.3114 | 156.3114 | 198.0889 | 10.3264 | 769.0509 | CUMPLE | Nº3 cerrado | 2 | 120 | 200 | 282.6969 | CUMPLE | 10.0888 | DISEÑAR | 0.15659 | 255.1151 | 8 | CUMPLE | CUMPLE | 9.5 | 71 | 0.375 | 0.31318 | 1.1833 | 0.86358 | 3.294 | CUMPLE | 1592 | CUMPLE
VC5 | 1010 | 1 | 3.3 | 3.3 | 450 | 550 | 450 | 550 | 82.4498 | 1010 | 29.6486 | 1010 | 77.397 | 152.929 | 1010 | 18.9069 | 734.025 | 4 | 1 | 489.35 | 796 | 142.5433 | CUMPLE | 734.025 | 4 | 1 | 489.35 | 796 | 142.5433 | CUMPLE | 196.3462 | 196.3462 | 196.3947 | 196.3947 | 198.0889 | 63.7708 | 769.0509 | CUMPLE | Nº3 cerrado | 2 | 120 | 170 | 264.3546 | CUMPLE | 10.0888 | DISEÑAR | 0.21609 | 352.0473 | 8 | CUMPLE | CUMPLE | 9.5 | 71 | 0.375 | 0.43217 | 1.1833 | 1.1207 | 3.294 | CUMPLE | 1592 | CUMPLE
VC5 | 1011 | 1 | 3.3 | 3.3 | 450 | 550 | 450 | 550 | 82.5747 | 1011 | 29.6205 | 1011 | 77.49 | 153.029 | 1011 | 18.9167 | 734.025 | 4 | 1 | 489.35 | 796 | 142.5433 | CUMPLE | 734.025 | 4 | 1 | 489.35 | 796 | 142.5433 | CUMPLE | 196.3462 | 196.3462 | 196.4877 | 196.4877 | 198.0889 | 63.8948 | 769.0509 | CUMPLE | Nº3 cerrado | 2 | 120 | 170 | 264.3201 | CUMPLE | 10.0888 | DISEÑAR | 0.2162 | 352.2298 | 8 | CUMPLE | CUMPLE | 9.5 | 71 | 0.375 | 0.4324 | 1.1833 | 1.1213 | 3.294 | CUMPLE | 1592 | CUMPLE
VC5 | 1012 | 1 | 3.25 | 3.25 | 450 | 550 | 450 | 550 | 42.0459 | 1012 | 19.4572 | 1012 | 35.472 | 87.009 | 1012 | 13.6981 | 734.025 | 4 | 1 | 489.35 | 796 | 142.5433 | CUMPLE | 734.025 | 4 | 1 | 489.35 | 796 | 142.5433 | CUMPLE | 196.3462 | 196.3462 | 156.3004 | 156.3004 | 198.0889 | 10.3117 | 769.0509 | CUMPLE | Nº3 cerrado | 2 | 120 | 200 | 282.7075 | CUMPLE | 10.0888 | DISEÑAR | 0.15655 | 255.0592 | 8 | CUMPLE | CUMPLE | 9.5 | 71 | 0.375 | 0.31311 | 1.1833 | 0.86347 | 3.294 | CUMPLE | 1592 | CUMPLE
VC5 | 1029 | 1 | 3.25 | 3.25 | 450 | 550 | 450 | 550 | 42.0523 | 1029 | 19.4452 | 1029 | 35.47 | 87.013 | 1029 | 13.6919 | 734.025 | 4 | 1 | 489.35 | 796 | 142.5433 | CUMPLE | 734.025 | 4 | 1 | 489.35 | 796 | 142.5433 | CUMPLE | 196.3462 | 196.3462 | 156.2984 | 156.2984 | 198.0889 | 10.3091 | 769.0509 | CUMPLE | Nº3 cerrado | 2 | 120 | 200 | 282.7293 | CUMPLE | 10.0888 | DISEÑAR | 0.15648 | 254.9438 | 8 | CUMPLE | CUMPLE | 9.5 | 71 | 0.375 | 0.31297 | 1.1833 | 0.86334 | 3.294 | CUMPLE | 1592 | CUMPLE
VC5 | 1030 | 1 | 3.3 | 3.3 | 450 | 550 | 450 | 550 | 82.5837 | 1030 | 29.6495 | 1030 | 77.525 | 153.064 | 1030 | 18.9505 | 734.025 | 4 | 1 | 489.35 | 796 | 142.5433 | CUMPLE | 734.025 | 4 | 1 | 489.35 | 796 | 142.5433 | CUMPLE | 196.3462 | 196.3462 | 196.5227 | 196.5227 | 198.0889 | 63.9414 | 769.0509 | CUMPLE | Nº3 cerrado | 2 | 120 | 170 | 264.201 | CUMPLE | 10.0888 | DISEÑAR | 0.21658 | 352.8591 | 8 | CUMPLE | CUMPLE | 9.5 | 71 | 0.375 | 0.43317 | 1.1833 | 1.1221 | 3.294 | CUMPLE | 1592 | CUMPLE
VC5 | 1031 | 1 | 3.3 | 3.3 | 450 | 550 | 450 | 550 | 82.4742 | 1031 | 29.6663 | 1031 | 77.424 | 152.956 | 1031 | 18.9237 | 734.025 | 4 | 1 | 489.35 | 796 | 142.5433 | CUMPLE | 734.025 | 4 | 1 | 489.35 | 796 | 142.5433 | CUMPLE | 196.3462 | 196.3462 | 196.4217 | 196.4217 | 198.0889 | 63.8068 | 769.0509 | CUMPLE | Nº3 cerrado | 2 | 120 | 170 | 264.2954 | CUMPLE | 10.0888 | DISEÑAR | 0.21628 | 352.3601 | 8 | CUMPLE | CUMPLE | 9.5 | 71 | 0.375 | 0.43256 | 1.1833 | 1.1212 | 3.294 | CUMPLE | 1592 | CUMPLE
VC5 | 1032 | 1 | 3.25 | 3.25 | 450 | 550 | 450 | 550 | 42.057 | 1032 | 19.4526 | 1032 | 35.475 | 87.019 | 1032 | 13.6941 | 734.025 | 4 | 1 | 489.35 | 796 | 142.5433 | CUMPLE | 734.025 | 4 | 1 | 489.35 | 796 | 142.5433 | CUMPLE | 196.3462 | 196.3462 | 156.3034 | 156.3034 | 198.0889 | 10.3157 | 769.0509 | CUMPLE | Nº3 cerrado | 2 | 120 | 200 | 282.7216 | CUMPLE | 10.0888 | DISEÑAR | 0.15651 | 254.9847 | 8 | CUMPLE | CUMPLE | 9.5 | 71 | 0.375 | 0.31302 | 1.1833 | 0.8634 | 3.294 | CUMPLE | 1592 | CUMPLE
VC6 | 67 | 1 | 3.25 | 3.25 | 450 | 550 | 450 | 550 | 180.7204 | 67 | 161.3057 | 67 | 100.13 | 439.483 | 67 | 6.1765 | 1018.5742 | 6 | 1 | 489.35 | 1194 | 210.2928 | CUMPLE | 904.8507 | 5 | 1 | 489.35 | 995 | 176.7116 | CUMPLE | 288.4045 | 242.8849 | 263.6037 | 439.483 | 198.0889 | 387.8885 | 769.0509 | CUMPLE | Nº4 cerrado | 2 | 120 | 120 | 479.9789 | CUMPLE | 10.0888 | DESPRECIABLE | 0 | 0 | 0 | DESPRECIABLE | CUMPLE | 12.7 | 129 | 1.8873 | 0 | 2.15 | 2.008 | 3.294 | CUMPLE | 0 | CUMPLE
VC6 | 68 | 1 | 3.3 | 3.3 | 450 | 550 | 450 | 550 | 171.1078 | 68 | 149.0354 | 68 | 98.25 | 424.499 | 68 | 123.1367 | 962.1271 | 5 | 1 | 489.35 | 995 | 176.7116 | CUMPLE | 833.5489 | 5 | 1 | 489.35 | 995 | 176.7116 | CUMPLE | 242.8849 | 242.8849 | 245.453 | 424.499 | 198.0889 | 367.9098 | 769.0509 | CUMPLE | Nº4 cerrado (referencia) | 4 | 110 | 110 | 437.7837 | NO CUMPLE | 10.0888 | DISEÑAR | 1.4073 | 2292.8108 | 12 | NO CUMPLE | NO CUMPLE | 12.7 | 129 | 1.7901 | 2.8146 | 4.6909 | 4.8223 | 3.294 | NO CUMPLE | 2388 | CUMPLE
VC6 | 69 | 1 | 3.3 | 3.3 | 450 | 550 | 450 | 550 | 171.093 | 69 | 149.0457 | 69 | 98.244 | 424.494 | 69 | 123.1377 | 962.0404 | 5 | 1 | 489.35 | 995 | 176.7116 | CUMPLE | 833.6086 | 5 | 1 | 489.35 | 995 | 176.7116 | CUMPLE | 242.8849 | 242.8849 | 245.447 | 424.494 | 198.0889 | 367.9031 | 769.0509 | CUMPLE | Nº4 cerrado (referencia) | 4 | 110 | 110 | 437.7801 | NO CUMPLE | 10.0888 | DISEÑAR | 1.4073 | 2292.8294 | 12 | NO CUMPLE | NO CUMPLE | 12.7 | 129 | 1.79 | 2.8147 | 4.6909 | 4.8223 | 3.294 | NO CUMPLE | 2388 | CUMPLE
VC6 | 70 | 1 | 3.25 | 3.25 | 450 | 550 | 450 | 550 | 180.7286 | 70 | 161.3005 | 70 | 100.134 | 439.488 | 70 | 6.1758 | 1018.6225 | 6 | 1 | 489.35 | 1194 | 210.2928 | CUMPLE | 904.8203 | 5 | 1 | 489.35 | 995 | 176.7116 | CUMPLE | 288.4045 | 242.8849 | 263.6077 | 439.488 | 198.0889 | 387.8951 | 769.0509 | CUMPLE | Nº4 cerrado | 2 | 120 | 120 | 479.9789 | CUMPLE | 10.0888 | DESPRECIABLE | 0 | 0 | 0 | DESPRECIABLE | CUMPLE | 12.7 | 129 | 1.8873 | 0 | 2.15 | 2.0081 | 3.294 | CUMPLE | 0 | CUMPLE
VC6 | 79 | 1 | 3.25 | 3.25 | 450 | 550 | 450 | 550 | 180.7246 | 79 | 161.2973 | 79 | 100.133 | 439.483 | 79 | 6.1812 | 1018.599 | 6 | 1 | 489.35 | 1194 | 210.2928 | CUMPLE | 904.8017 | 5 | 1 | 489.35 | 995 | 176.7116 | CUMPLE | 288.4045 | 242.8849 | 263.6067 | 439.483 | 198.0889 | 387.8885 | 769.0509 | CUMPLE | Nº4 cerrado | 2 | 120 | 120 | 479.9789 | CUMPLE | 10.0888 | DESPRECIABLE | 0 | 0 | 0 | DESPRECIABLE | CUMPLE | 12.7 | 129 | 1.8873 | 0 | 2.15 | 2.0081 | 3.294 | CUMPLE | 0 | CUMPLE
VC6 | 80 | 1 | 3.3 | 3.3 | 450 | 550 | 450 | 550 | 171.0736 | 80 | 149.0487 | 80 | 98.233 | 424.474 | 80 | 123.1427 | 961.9268 | 5 | 1 | 489.35 | 995 | 176.7116 | CUMPLE | 833.6259 | 5 | 1 | 489.35 | 995 | 176.7116 | CUMPLE | 242.8849 | 242.8849 | 245.436 | 424.474 | 198.0889 | 367.8765 | 769.0509 | CUMPLE | Nº4 cerrado (referencia) | 4 | 110 | 110 | 437.7625 | NO CUMPLE | 10.0888 | DISEÑAR | 1.4074 | 2292.9225 | 12 | NO CUMPLE | NO CUMPLE | 12.7 | 129 | 1.7899 | 2.8148 | 4.6909 | 4.8224 | 3.294 | NO CUMPLE | 2388 | CUMPLE
VC6 | 81 | 1 | 3.3 | 3.3 | 450 | 550 | 450 | 550 | 171.0864 | 81 | 149.0401 | 81 | 98.239 | 424.48 | 81 | 123.143 | 962.0017 | 5 | 1 | 489.35 | 995 | 176.7116 | CUMPLE | 833.5761 | 5 | 1 | 489.35 | 995 | 176.7116 | CUMPLE | 242.8849 | 242.8849 | 245.442 | 424.48 | 198.0889 | 367.8845 | 769.0509 | CUMPLE | Nº4 cerrado (referencia) | 4 | 110 | 110 | 437.7615 | NO CUMPLE | 10.0888 | DISEÑAR | 1.4074 | 2292.9281 | 12 | NO CUMPLE | NO CUMPLE | 12.7 | 129 | 1.79 | 2.8148 | 4.6909 | 4.8225 | 3.294 | NO CUMPLE | 2388 | CUMPLE
VC6 | 82 | 1 | 3.25 | 3.25 | 450 | 550 | 450 | 550 | 180.7167 | 82 | 161.302 | 82 | 100.129 | 439.479 | 82 | 6.1819 | 1018.5525 | 6 | 1 | 489.35 | 1194 | 210.2928 | CUMPLE | 904.8291 | 5 | 1 | 489.35 | 995 | 176.7116 | CUMPLE | 288.4045 | 242.8849 | 263.6027 | 439.479 | 198.0889 | 387.8831 | 769.0509 | CUMPLE | Nº4 cerrado | 2 | 120 | 120 | 479.9789 | CUMPLE | 10.0888 | DESPRECIABLE | 0 | 0 | 0 | DESPRECIABLE | CUMPLE | 12.7 | 129 | 1.8873 | 0 | 2.15 | 2.008 | 3.294 | CUMPLE | 0 | CUMPLE
VC6 | 267 | 1 | 3.25 | 3.25 | 450 | 550 | 450 | 550 | 164.3398 | 267 | 139.1396 | 267 | 92.297 | 392.448 | 267 | 5.9497 | 922.5494 | 5 | 1 | 489.35 | 995 | 176.7116 | CUMPLE | 776.3616 | 4 | 1 | 489.35 | 796 | 142.5433 | CUMPLE | 242.8849 | 196.3462 | 227.445 | 392.448 | 198.0889 | 325.1751 | 769.0509 | CUMPLE | Nº3 cerrado | 2 | 80 | 80 | 422.1745 | CUMPLE | 10.0888 | DESPRECIABLE | 0 | 0 | 0 | DESPRECIABLE | CUMPLE | 9.5 | 71 | 1.5822 | 0 | 1.775 | 1.7949 | 3.294 | CUMPLE | 0 | CUMPLE
VC6 | 268 | 1 | 3.3 | 3.3 | 450 | 550 | 450 | 550 | 162.012 | 268 | 138.8914 | 268 | 93.941 | 400.607 | 268 | 102.113 | 908.9683 | 5 | 1 | 489.35 | 995 | 176.7116 | CUMPLE | 774.9309 | 4 | 1 | 489.35 | 796 | 142.5433 | CUMPLE | 242.8849 | 196.3462 | 227.0413 | 400.607 | 198.0889 | 336.0538 | 769.0509 | CUMPLE | Nº4 cerrado (referencia) | 4 | 120 | 130 | 451.6025 | NO CUMPLE | 10.0888 | DISEÑAR | 1.167 | 1901.3486 | 12 | NO CUMPLE | NO CUMPLE | 12.7 | 129 | 1.6351 | 2.3341 | 4.3 | 4.0922 | 3.294 | NO CUMPLE | 2388 | CUMPLE
VC6 | 269 | 1 | 3.3 | 3.3 | 450 | 550 | 450 | 550 | 162.0085 | 269 | 138.8937 | 269 | 93.939 | 400.604 | 269 | 102.1133 | 908.9479 | 5 | 1 | 489.35 | 995 | 176.7116 | CUMPLE | 774.9441 | 4 | 1 | 489.35 | 796 | 142.5433 | CUMPLE | 242.8849 | 196.3462 | 227.0393 | 400.604 | 198.0889 | 336.0498 | 769.0509 | CUMPLE | Nº4 cerrado (referencia) | 4 | 120 | 130 | 451.6015 | NO CUMPLE | 10.0888 | DISEÑAR | 1.167 | 1901.3542 | 12 | NO CUMPLE | NO CUMPLE | 12.7 | 129 | 1.6351 | 2.3341 | 4.3 | 4.0922 | 3.294 | NO CUMPLE | 2388 | CUMPLE
VC6 | 270 | 1 | 3.25 | 3.25 | 450 | 550 | 450 | 550 | 164.3473 | 270 | 139.1465 | 270 | 92.301 | 392.452 | 270 | 5.9493 | 922.5932 | 5 | 1 | 489.35 | 995 | 176.7116 | CUMPLE | 776.4014 | 4 | 1 | 489.35 | 796 | 142.5433 | CUMPLE | 242.8849 | 196.3462 | 227.449 | 392.452 | 198.0889 | 325.1805 | 769.0509 | CUMPLE | Nº3 cerrado | 2 | 80 | 80 | 422.1745 | CUMPLE | 10.0888 | DESPRECIABLE | 0 | 0 | 0 | DESPRECIABLE | CUMPLE | 9.5 | 71 | 1.5822 | 0 | 1.775 | 1.7949 | 3.294 | CUMPLE | 0 | CUMPLE
VC6 | 279 | 1 | 3.25 | 3.25 | 450 | 550 | 450 | 550 | 164.352 | 279 | 139.1486 | 279 | 92.303 | 392.477 | 279 | 5.9391 | 922.6206 | 5 | 1 | 489.35 | 995 | 176.7116 | CUMPLE | 776.4135 | 4 | 1 | 489.35 | 796 | 142.5433 | CUMPLE | 242.8849 | 196.3462 | 227.451 | 392.477 | 198.0889 | 325.2138 | 769.0509 | CUMPLE | Nº3 cerrado | 2 | 80 | 80 | 422.1745 | CUMPLE | 10.0888 | DESPRECIABLE | 0 | 0 | 0 | DESPRECIABLE | CUMPLE | 9.5 | 71 | 1.5823 | 0 | 1.775 | 1.795 | 3.294 | CUMPLE | 0 | CUMPLE
VC6 | 280 | 1 | 3.3 | 3.3 | 450 | 550 | 450 | 550 | 161.9743 | 280 | 138.9131 | 280 | 93.92 | 400.587 | 280 | 102.0279 | 908.7485 | 5 | 1 | 489.35 | 995 | 176.7116 | CUMPLE | 775.056 | 4 | 1 | 489.35 | 796 | 142.5433 | CUMPLE | 242.8849 | 196.3462 | 227.0203 | 400.587 | 198.0889 | 336.0271 | 769.0509 | CUMPLE | Nº4 cerrado (referencia) | 4 | 120 | 130 | 451.9024 | NO CUMPLE | 10.0888 | DISEÑAR | 1.1661 | 1899.764 | 12 | NO CUMPLE | NO CUMPLE | 12.7 | 129 | 1.635 | 2.3321 | 4.3 | 4.0894 | 3.294 | NO CUMPLE | 2388 | CUMPLE
VC6 | 281 | 1 | 3.3 | 3.3 | 450 | 550 | 450 | 550 | 161.9909 | 281 | 138.9029 | 281 | 93.929 | 400.595 | 281 | 102.0283 | 908.8453 | 5 | 1 | 489.35 | 995 | 176.7116 | CUMPLE | 774.9972 | 4 | 1 | 489.35 | 796 | 142.5433 | CUMPLE | 242.8849 | 196.3462 | 227.0293 | 400.595 | 198.0889 | 336.0378 | 769.0509 | CUMPLE | Nº4 cerrado (referencia) | 4 | 120 | 130 | 451.901 | NO CUMPLE | 10.0888 | DISEÑAR | 1.1661 | 1899.7715 | 12 | NO CUMPLE | NO CUMPLE | 12.7 | 129 | 1.635 | 2.3322 | 4.3 | 4.0894 | 3.294 | NO CUMPLE | 2388 | CUMPLE
VC6 | 282 | 1 | 3.25 | 3.25 | 450 | 550 | 450 | 550 | 164.3398 | 282 | 139.1366 | 282 | 92.297 | 392.47 | 282 | 5.9396 | 922.5494 | 5 | 1 | 489.35 | 995 | 176.7116 | CUMPLE | 776.3443 | 4 | 1 | 489.35 | 796 | 142.5433 | CUMPLE | 242.8849 | 196.3462 | 227.445 | 392.47 | 198.0889 | 325.2045 | 769.0509 | CUMPLE | Nº3 cerrado | 2 | 80 | 80 | 422.1745 | CUMPLE | 10.0888 | DESPRECIABLE | 0 | 0 | 0 | DESPRECIABLE | CUMPLE | 9.5 | 71 | 1.5823 | 0 | 1.775 | 1.795 | 3.294 | CUMPLE | 0 | CUMPLE
VC6 | 825 | 1 | 3.25 | 3.25 | 450 | 550 | 450 | 550 | 129.6324 | 825 | 106.1259 | 825 | 74.708 | 299.594 | 825 | 5.2883 | 734.025 | 4 | 1 | 489.35 | 796 | 142.5433 | CUMPLE | 734.025 | 4 | 1 | 489.35 | 796 | 142.5433 | CUMPLE | 196.3462 | 196.3462 | 195.5364 | 299.594 | 198.0889 | 201.3698 | 769.0509 | CUMPLE | Nº3 cerrado | 2 | 120 | 140 | 330.9719 | CUMPLE | 10.0888 | DESPRECIABLE | 0 | 0 | 0 | DESPRECIABLE | CUMPLE | 9.5 | 71 | 0.97977 | 0 | 1.1833 | 1.3737 | 3.294 | CUMPLE | 0 | CUMPLE
VC6 | 826 | 1 | 3.3 | 3.3 | 450 | 550 | 450 | 550 | 130.8903 | 826 | 107.527 | 826 | 78.091 | 320.535 | 826 | 73.6656 | 734.025 | 4 | 1 | 489.35 | 796 | 142.5433 | CUMPLE | 734.025 | 4 | 1 | 489.35 | 796 | 142.5433 | CUMPLE | 196.3462 | 196.3462 | 197.0887 | 320.535 | 198.0889 | 229.2911 | 769.0509 | CUMPLE | Nº4 cerrado | 2 | 90 | 90 | 330.8936 | CUMPLE | 10.0888 | DISEÑAR | 0.84192 | 1371.6567 | 8 | CUMPLE | CUMPLE | 12.7 | 129 | 1.1156 | 1.6838 | 2.8667 | 3.0185 | 3.294 | CUMPLE | 1592 | CUMPLE
VC6 | 827 | 1 | 3.3 | 3.3 | 450 | 550 | 450 | 550 | 130.8697 | 827 | 107.5395 | 827 | 78.081 | 320.527 | 827 | 73.6664 | 734.025 | 4 | 1 | 489.35 | 796 | 142.5433 | CUMPLE | 734.025 | 4 | 1 | 489.35 | 796 | 142.5433 | CUMPLE | 196.3462 | 196.3462 | 197.0787 | 320.527 | 198.0889 | 229.2805 | 769.0509 | CUMPLE | Nº4 cerrado | 2 | 90 | 90 | 330.8908 | CUMPLE | 10.0888 | DISEÑAR | 0.84193 | 1371.6716 | 8 | CUMPLE | CUMPLE | 12.7 | 129 | 1.1156 | 1.6839 | 2.8667 | 3.0185 | 3.294 | CUMPLE | 1592 | CUMPLE
VC6 | 828 | 1 | 3.25 | 3.25 | 450 | 550 | 450 | 550 | 129.6475 | 828 | 106.1403 | 828 | 74.715 | 299.602 | 828 | 5.2872 | 734.025 | 4 | 1 | 489.35 | 796 | 142.5433 | CUMPLE | 734.025 | 4 | 1 | 489.35 | 796 | 142.5433 | CUMPLE | 196.3462 | 196.3462 | 195.5434 | 299.602 | 198.0889 | 201.3805 | 769.0509 | CUMPLE | Nº3 cerrado | 2 | 120 | 140 | 330.9719 | CUMPLE | 10.0888 | DESPRECIABLE | 0 | 0 | 0 | DESPRECIABLE | CUMPLE | 9.5 | 71 | 0.97982 | 0 | 1.1833 | 1.3737 | 3.294 | CUMPLE | 0 | CUMPLE
VC6 | 837 | 1 | 3.25 | 3.25 | 450 | 550 | 450 | 550 | 129.6447 | 837 | 106.1316 | 837 | 74.712 | 299.628 | 837 | 5.2701 | 734.025 | 4 | 1 | 489.35 | 796 | 142.5433 | CUMPLE | 734.025 | 4 | 1 | 489.35 | 796 | 142.5433 | CUMPLE | 196.3462 | 196.3462 | 195.5404 | 299.628 | 198.0889 | 201.4151 | 769.0509 | CUMPLE | Nº3 cerrado | 2 | 120 | 140 | 330.9719 | CUMPLE | 10.0888 | DESPRECIABLE | 0 | 0 | 0 | DESPRECIABLE | CUMPLE | 9.5 | 71 | 0.97999 | 0 | 1.1833 | 1.3738 | 3.294 | CUMPLE | 0 | CUMPLE
VC6 | 838 | 1 | 3.3 | 3.3 | 450 | 550 | 450 | 550 | 130.8359 | 838 | 107.5524 | 838 | 78.063 | 320.503 | 838 | 73.5684 | 734.025 | 4 | 1 | 489.35 | 796 | 142.5433 | CUMPLE | 734.025 | 4 | 1 | 489.35 | 796 | 142.5433 | CUMPLE | 196.3462 | 196.3462 | 197.0607 | 320.503 | 198.0889 | 229.2485 | 769.0509 | CUMPLE | Nº4 cerrado | 2 | 90 | 90 | 331.2361 | CUMPLE | 10.0888 | DISEÑAR | 0.84081 | 1369.8469 | 8 | CUMPLE | CUMPLE | 12.7 | 129 | 1.1154 | 1.6816 | 2.8667 | 3.0154 | 3.294 | CUMPLE | 1592 | CUMPLE
VC6 | 839 | 1 | 3.3 | 3.3 | 450 | 550 | 450 | 550 | 130.8508 | 839 | 107.5433 | 839 | 78.071 | 320.51 | 839 | 73.5684 | 734.025 | 4 | 1 | 489.35 | 796 | 142.5433 | CUMPLE | 734.025 | 4 | 1 | 489.35 | 796 | 142.5433 | CUMPLE | 196.3462 | 196.3462 | 197.0687 | 320.51 | 198.0889 | 229.2578 | 769.0509 | CUMPLE | Nº4 cerrado | 2 | 90 | 90 | 331.2361 | CUMPLE | 10.0888 | DISEÑAR | 0.84081 | 1369.8469 | 8 | CUMPLE | CUMPLE | 12.7 | 129 | 1.1155 | 1.6816 | 2.8667 | 3.0154 | 3.294 | CUMPLE | 1592 | CUMPLE
VC6 | 840 | 1 | 3.25 | 3.25 | 450 | 550 | 450 | 550 | 129.635 | 840 | 106.122 | 840 | 74.707 | 299.623 | 840 | 5.2711 | 734.025 | 4 | 1 | 489.35 | 796 | 142.5433 | CUMPLE | 734.025 | 4 | 1 | 489.35 | 796 | 142.5433 | CUMPLE | 196.3462 | 196.3462 | 195.5354 | 299.623 | 198.0889 | 201.4085 | 769.0509 | CUMPLE | Nº3 cerrado | 2 | 120 | 140 | 330.9719 | CUMPLE | 10.0888 | DESPRECIABLE | 0 | 0 | 0 | DESPRECIABLE | CUMPLE | 9.5 | 71 | 0.97996 | 0 | 1.1833 | 1.3737 | 3.294 | CUMPLE | 0 | CUMPLE
VC6 | 919 | 1 | 3.25 | 3.25 | 450 | 550 | 450 | 550 | 85.007 | 919 | 64.1669 | 919 | 52.193 | 181.611 | 919 | 3.8661 | 734.025 | 4 | 1 | 489.35 | 796 | 142.5433 | CUMPLE | 734.025 | 4 | 1 | 489.35 | 796 | 142.5433 | CUMPLE | 196.3462 | 196.3462 | 173.0214 | 181.611 | 198.0889 | 44.0591 | 769.0509 | CUMPLE | Nº3 cerrado | 2 | 120 | 240 | 330.9719 | CUMPLE | 10.0888 | DESPRECIABLE | 0 | 0 | 0 | DESPRECIABLE | CUMPLE | 9.5 | 71 | 0.375 | 0 | 1.1833 | 0.83632 | 3.294 | CUMPLE | 0 | CUMPLE
VC6 | 920 | 1 | 3.3 | 3.3 | 450 | 550 | 450 | 550 | 90.2847 | 920 | 67.1096 | 920 | 57.235 | 216.169 | 920 | 38.8315 | 734.025 | 4 | 1 | 489.35 | 796 | 142.5433 | CUMPLE | 734.025 | 4 | 1 | 489.35 | 796 | 142.5433 | CUMPLE | 196.3462 | 196.3462 | 176.2327 | 216.169 | 198.0889 | 90.1365 | 769.0509 | CUMPLE | Nº3 cerrado | 2 | 100 | 100 | 230.6326 | CUMPLE | 10.0888 | DISEÑAR | 0.4438 | 723.0442 | 8 | CUMPLE | CUMPLE | 9.5 | 71 | 0.43856 | 0.88761 | 1.42 | 1.7049 | 3.294 | CUMPLE | 1592 | CUMPLE
VC6 | 921 | 1 | 3.3 | 3.3 | 450 | 550 | 450 | 550 | 90.2606 | 921 | 67.1237 | 921 | 57.223 | 216.158 | 921 | 38.8319 | 734.025 | 4 | 1 | 489.35 | 796 | 142.5433 | CUMPLE | 734.025 | 4 | 1 | 489.35 | 796 | 142.5433 | CUMPLE | 196.3462 | 196.3462 | 176.2207 | 216.158 | 198.0889 | 90.1218 | 769.0509 | CUMPLE | Nº3 cerrado | 2 | 100 | 100 | 230.6312 | CUMPLE | 10.0888 | DISEÑAR | 0.44381 | 723.0517 | 8 | CUMPLE | CUMPLE | 9.5 | 71 | 0.43849 | 0.88762 | 1.42 | 1.7049 | 3.294 | CUMPLE | 1592 | CUMPLE
VC6 | 922 | 1 | 3.25 | 3.25 | 450 | 550 | 450 | 550 | 85.0303 | 922 | 64.1891 | 922 | 52.204 | 181.623 | 922 | 3.8649 | 734.025 | 4 | 1 | 489.35 | 796 | 142.5433 | CUMPLE | 734.025 | 4 | 1 | 489.35 | 796 | 142.5433 | CUMPLE | 196.3462 | 196.3462 | 173.0324 | 181.623 | 198.0889 | 44.0751 | 769.0509 | CUMPLE | Nº3 cerrado | 2 | 120 | 240 | 330.9719 | CUMPLE | 10.0888 | DESPRECIABLE | 0 | 0 | 0 | DESPRECIABLE | CUMPLE | 9.5 | 71 | 0.375 | 0 | 1.1833 | 0.83637 | 3.294 | CUMPLE | 0 | CUMPLE
VC6 | 931 | 1 | 3.25 | 3.25 | 450 | 550 | 450 | 550 | 84.9959 | 931 | 64.1695 | 931 | 52.196 | 181.649 | 931 | 3.8452 | 734.025 | 4 | 1 | 489.35 | 796 | 142.5433 | CUMPLE | 734.025 | 4 | 1 | 489.35 | 796 | 142.5433 | CUMPLE | 196.3462 | 196.3462 | 173.0244 | 181.649 | 198.0889 | 44.1098 | 769.0509 | CUMPLE | Nº3 cerrado | 2 | 120 | 240 | 330.9719 | CUMPLE | 10.0888 | DESPRECIABLE | 0 | 0 | 0 | DESPRECIABLE | CUMPLE | 9.5 | 71 | 0.375 | 0 | 1.1833 | 0.83637 | 3.294 | CUMPLE | 0 | CUMPLE
VC6 | 932 | 1 | 3.3 | 3.3 | 450 | 550 | 450 | 550 | 90.22 | 932 | 67.1355 | 932 | 57.201 | 216.122 | 932 | 38.7483 | 734.025 | 4 | 1 | 489.35 | 796 | 142.5433 | CUMPLE | 734.025 | 4 | 1 | 489.35 | 796 | 142.5433 | CUMPLE | 196.3462 | 196.3462 | 176.1987 | 216.122 | 198.0889 | 90.0738 | 769.0509 | CUMPLE | Nº3 cerrado | 2 | 100 | 100 | 230.9257 | CUMPLE | 10.0888 | DISEÑAR | 0.44285 | 721.4951 | 8 | CUMPLE | CUMPLE | 9.5 | 71 | 0.43826 | 0.8857 | 1.42 | 1.7023 | 3.294 | CUMPLE | 1592 | CUMPLE
VC6 | 933 | 1 | 3.3 | 3.3 | 450 | 550 | 450 | 550 | 90.2321 | 933 | 67.128 | 933 | 57.208 | 216.128 | 933 | 38.7479 | 734.025 | 4 | 1 | 489.35 | 796 | 142.5433 | CUMPLE | 734.025 | 4 | 1 | 489.35 | 796 | 142.5433 | CUMPLE | 196.3462 | 196.3462 | 176.2057 | 216.128 | 198.0889 | 90.0818 | 769.0509 | CUMPLE | Nº3 cerrado | 2 | 100 | 100 | 230.9271 | CUMPLE | 10.0888 | DISEÑAR | 0.44285 | 721.4876 | 8 | CUMPLE | CUMPLE | 9.5 | 71 | 0.4383 | 0.8857 | 1.42 | 1.7023 | 3.294 | CUMPLE | 1592 | CUMPLE
VC6 | 934 | 1 | 3.25 | 3.25 | 450 | 550 | 450 | 550 | 84.9881 | 934 | 64.1616 | 934 | 52.192 | 181.645 | 934 | 3.8463 | 734.025 | 4 | 1 | 489.35 | 796 | 142.5433 | CUMPLE | 734.025 | 4 | 1 | 489.35 | 796 | 142.5433 | CUMPLE | 196.3462 | 196.3462 | 173.0204 | 181.645 | 198.0889 | 44.1045 | 769.0509 | CUMPLE | Nº3 cerrado | 2 | 120 | 240 | 330.9719 | CUMPLE | 10.0888 | DESPRECIABLE | 0 | 0 | 0 | DESPRECIABLE | CUMPLE | 9.5 | 71 | 0.375 | 0 | 1.1833 | 0.83636 | 3.294 | CUMPLE | 0 | CUMPLE
VC6 | 1013 | 1 | 3.25 | 3.25 | 450 | 550 | 450 | 550 | 40.0728 | 1013 | 20.9002 | 1013 | 29.27 | 76.305 | 1013 | 4.3046 | 734.025 | 4 | 1 | 489.35 | 796 | 142.5433 | CUMPLE | 734.025 | 4 | 1 | 489.35 | 796 | 142.5433 | CUMPLE | 196.3462 | 196.3462 | 150.0984 | 150.0984 | 198.0889 | 2.0424 | 769.0509 | CUMPLE | Nº3 cerrado | 2 | 120 | 240 | 330.9719 | CUMPLE | 10.0888 | DESPRECIABLE | 0 | 0 | 0 | DESPRECIABLE | CUMPLE | 9.5 | 71 | 0.375 | 0 | 1.1833 | 0.69892 | 3.294 | CUMPLE | 0 | CUMPLE
VC6 | 1014 | 1 | 3.3 | 3.3 | 450 | 550 | 450 | 550 | 48.867 | 1014 | 29.2076 | 1014 | 36.568 | 109.421 | 1014 | 7.7313 | 734.025 | 4 | 1 | 489.35 | 796 | 142.5433 | CUMPLE | 734.025 | 4 | 1 | 489.35 | 796 | 142.5433 | CUMPLE | 196.3462 | 196.3462 | 155.5657 | 155.5657 | 198.0889 | 9.3321 | 769.0509 | CUMPLE | Nº3 cerrado | 2 | 120 | 240 | 330.9719 | CUMPLE | 10.0888 | DESPRECIABLE | 0 | 0 | 0 | DESPRECIABLE | CUMPLE | 9.5 | 71 | 0.375 | 0 | 1.1833 | 0.75901 | 3.294 | CUMPLE | 0 | CUMPLE
VC6 | 1015 | 1 | 3.3 | 3.3 | 450 | 550 | 450 | 550 | 48.8437 | 1015 | 29.2016 | 1015 | 36.558 | 109.412 | 1015 | 7.7313 | 734.025 | 4 | 1 | 489.35 | 796 | 142.5433 | CUMPLE | 734.025 | 4 | 1 | 489.35 | 796 | 142.5433 | CUMPLE | 196.3462 | 196.3462 | 155.5557 | 155.5557 | 198.0889 | 9.3188 | 769.0509 | CUMPLE | Nº3 cerrado | 2 | 120 | 240 | 330.9719 | CUMPLE | 10.0888 | DESPRECIABLE | 0 | 0 | 0 | DESPRECIABLE | CUMPLE | 9.5 | 71 | 0.375 | 0 | 1.1833 | 0.75897 | 3.294 | CUMPLE | 0 | CUMPLE
VC6 | 1016 | 1 | 3.25 | 3.25 | 450 | 550 | 450 | 550 | 40.0882 | 1016 | 20.9135 | 1016 | 29.277 | 76.312 | 1016 | 4.3031 | 734.025 | 4 | 1 | 489.35 | 796 | 142.5433 | CUMPLE | 734.025 | 4 | 1 | 489.35 | 796 | 142.5433 | CUMPLE | 196.3462 | 196.3462 | 150.1054 | 150.1054 | 198.0889 | 2.0517 | 769.0509 | CUMPLE | Nº3 cerrado | 2 | 120 | 240 | 330.9719 | CUMPLE | 10.0888 | DESPRECIABLE | 0 | 0 | 0 | DESPRECIABLE | CUMPLE | 9.5 | 71 | 0.375 | 0 | 1.1833 | 0.69894 | 3.294 | CUMPLE | 0 | CUMPLE
VC6 | 1025 | 1 | 3.25 | 3.25 | 450 | 550 | 450 | 550 | 40.0833 | 1025 | 20.9119 | 1025 | 29.264 | 76.273 | 1025 | 4.2635 | 734.025 | 4 | 1 | 489.35 | 796 | 142.5433 | CUMPLE | 734.025 | 4 | 1 | 489.35 | 796 | 142.5433 | CUMPLE | 196.3462 | 196.3462 | 150.0924 | 150.0924 | 198.0889 | 2.0344 | 769.0509 | CUMPLE | Nº3 cerrado | 2 | 120 | 240 | 330.9719 | CUMPLE | 10.0888 | DESPRECIABLE | 0 | 0 | 0 | DESPRECIABLE | CUMPLE | 9.5 | 71 | 0.375 | 0 | 1.1833 | 0.69857 | 3.294 | CUMPLE | 0 | CUMPLE
VC6 | 1026 | 1 | 3.3 | 3.3 | 450 | 550 | 450 | 550 | 48.8028 | 1026 | 29.2034 | 1026 | 36.538 | 109.383 | 1026 | 7.6136 | 734.025 | 4 | 1 | 489.35 | 796 | 142.5433 | CUMPLE | 734.025 | 4 | 1 | 489.35 | 796 | 142.5433 | CUMPLE | 196.3462 | 196.3462 | 155.5357 | 155.5357 | 198.0889 | 9.2921 | 769.0509 | CUMPLE | Nº3 cerrado | 2 | 120 | 240 | 330.9719 | CUMPLE | 10.0888 | DESPRECIABLE | 0 | 0 | 0 | DESPRECIABLE | CUMPLE | 9.5 | 71 | 0.375 | 0 | 1.1833 | 0.75735 | 3.294 | CUMPLE | 0 | CUMPLE
VC6 | 1027 | 1 | 3.3 | 3.3 | 450 | 550 | 450 | 550 | 48.8161 | 1027 | 29.204 | 1027 | 36.544 | 109.389 | 1027 | 7.6138 | 734.025 | 4 | 1 | 489.35 | 796 | 142.5433 | CUMPLE | 734.025 | 4 | 1 | 489.35 | 796 | 142.5433 | CUMPLE | 196.3462 | 196.3462 | 155.5417 | 155.5417 | 198.0889 | 9.3001 | 769.0509 | CUMPLE | Nº3 cerrado | 2 | 120 | 240 | 330.9719 | CUMPLE | 10.0888 | DESPRECIABLE | 0 | 0 | 0 | DESPRECIABLE | CUMPLE | 9.5 | 71 | 0.375 | 0 | 1.1833 | 0.75738 | 3.294 | CUMPLE | 0 | CUMPLE
VC6 | 1028 | 1 | 3.25 | 3.25 | 450 | 550 | 450 | 550 | 40.0781 | 1028 | 20.9073 | 1028 | 29.262 | 76.271 | 1028 | 4.2649 | 734.025 | 4 | 1 | 489.35 | 796 | 142.5433 | CUMPLE | 734.025 | 4 | 1 | 489.35 | 796 | 142.5433 | CUMPLE | 196.3462 | 196.3462 | 150.0904 | 150.0904 | 198.0889 | 2.0317 | 769.0509 | CUMPLE | Nº3 cerrado | 2 | 120 | 240 | 330.9719 | CUMPLE | 10.0888 | DESPRECIABLE | 0 | 0 | 0 | DESPRECIABLE | CUMPLE | 9.5 | 71 | 0.375 | 0 | 1.1833 | 0.69857 | 3.294 | CUMPLE | 0 | CUMPLE
VC7 | 71 | 1 | 2.05 | 2.05 | 450 | 550 | 450 | 550 | 210.4147 | 71 | 197.3007 | 71 | 163.128 | 753.812 | 71 | 14.6794 | 1194.7286 | 7 | 1 | 489.35 | 1393 | 243.287 | CUMPLE | 1116.5962 | 6 | 1 | 489.35 | 1194 | 210.2928 | CUMPLE | 332.9049 | 288.4045 | 466.2057 | 753.812 | 198.0889 | 806.9938 | 769.0509 | NO CUMPLE | Nº4 cerrado | 4 | 120 | 120 | 759.6693 | NO CUMPLE | 10.0888 | DISEÑAR | 0.16777 | 273.3311 | 8 | NO CUMPLE | NO CUMPLE | 12.7 | 129 | 3.9265 | 0.33554 | 4.3 | 3.4635 | 3.294 | NO CUMPLE | 1592 | CUMPLE
VC7 | 72 | 1 | 4.5 | 4.5 | 450 | 550 | 450 | 550 | 151.4734 | 72 | 128.1634 | 72 | 72.596 | 278.244 | 72 | 9.7189 | 847.6811 | 5 | 1 | 489.35 | 995 | 176.7116 | CUMPLE | 734.025 | 4 | 1 | 489.35 | 796 | 142.5433 | CUMPLE | 242.8849 | 196.3462 | 170.2029 | 278.244 | 198.0889 | 172.9031 | 769.0509 | CUMPLE | Nº3 cerrado | 2 | 120 | 160 | 330.9719 | CUMPLE | 10.0888 | DESPRECIABLE | 0 | 0 | 0 | DESPRECIABLE | CUMPLE | 9.5 | 71 | 0.84127 | 0 | 1.1833 | 1.3108 | 3.294 | CUMPLE | 0 | CUMPLE
VC7 | 73 | 1 | 4.5 | 4.5 | 450 | 550 | 450 | 550 | 151.4764 | 73 | 128.1666 | 73 | 72.597 | 278.246 | 73 | 9.7185 | 847.6985 | 5 | 1 | 489.35 | 995 | 176.7116 | CUMPLE | 734.025 | 4 | 1 | 489.35 | 796 | 142.5433 | CUMPLE | 242.8849 | 196.3462 | 170.2039 | 278.246 | 198.0889 | 172.9058 | 769.0509 | CUMPLE | Nº3 cerrado | 2 | 120 | 160 | 330.9719 | CUMPLE | 10.0888 | DESPRECIABLE | 0 | 0 | 0 | DESPRECIABLE | CUMPLE | 9.5 | 71 | 0.84128 | 0 | 1.1833 | 1.3108 | 3.294 | CUMPLE | 0 | CUMPLE
VC7 | 74 | 1 | 2.05 | 2.05 | 450 | 550 | 450 | 550 | 210.4166 | 74 | 197.3021 | 74 | 163.129 | 753.813 | 74 | 14.6796 | 1194.7399 | 7 | 1 | 489.35 | 1393 | 243.287 | CUMPLE | 1116.6045 | 6 | 1 | 489.35 | 1194 | 210.2928 | CUMPLE | 332.9049 | 288.4045 | 466.2067 | 753.813 | 198.0889 | 806.9951 | 769.0509 | NO CUMPLE | Nº4 cerrado | 4 | 120 | 120 | 759.6686 | NO CUMPLE | 10.0888 | DISEÑAR | 0.16777 | 273.3348 | 8 | NO CUMPLE | NO CUMPLE | 12.7 | 129 | 3.9265 | 0.33554 | 4.3 | 3.4635 | 3.294 | NO CUMPLE | 1592 | CUMPLE
VC7 | 75 | 1 | 2.05 | 2.05 | 450 | 550 | 450 | 550 | 210.2525 | 75 | 197.3101 | 75 | 163.07 | 754.708 | 75 | 14.1874 | 1193.7589 | 6 | 1 | 489.35 | 1194 | 210.2928 | CUMPLE | 1116.652 | 6 | 1 | 489.35 | 1194 | 210.2928 | CUMPLE | 288.4045 | 288.4045 | 444.4402 | 754.708 | 198.0889 | 808.1885 | 769.0509 | NO CUMPLE | Nº4 cerrado | 4 | 120 | 120 | 761.4028 | NO CUMPLE | 10.0888 | DISEÑAR | 0.16215 | 264.17 | 8 | NO CUMPLE | NO CUMPLE | 12.7 | 129 | 3.9323 | 0.32429 | 4.3 | 3.4649 | 3.294 | NO CUMPLE | 1592 | CUMPLE
VC7 | 76 | 1 | 4.5 | 4.5 | 450 | 550 | 450 | 550 | 151.7981 | 76 | 128.4933 | 76 | 72.751 | 278.632 | 76 | 10.0602 | 849.5646 | 5 | 1 | 489.35 | 995 | 176.7116 | CUMPLE | 734.025 | 4 | 1 | 489.35 | 796 | 142.5433 | CUMPLE | 242.8849 | 196.3462 | 170.3579 | 278.632 | 198.0889 | 173.4205 | 769.0509 | CUMPLE | Nº3 cerrado | 2 | 120 | 160 | 330.9719 | CUMPLE | 10.0888 | DESPRECIABLE | 0 | 0 | 0 | DESPRECIABLE | CUMPLE | 9.5 | 71 | 0.84378 | 0 | 1.1833 | 1.3158 | 3.294 | CUMPLE | 0 | CUMPLE
VC7 | 77 | 1 | 4.5 | 4.5 | 450 | 550 | 450 | 550 | 151.7954 | 77 | 128.4905 | 77 | 72.75 | 278.631 | 77 | 10.0606 | 849.5489 | 5 | 1 | 489.35 | 995 | 176.7116 | CUMPLE | 734.025 | 4 | 1 | 489.35 | 796 | 142.5433 | CUMPLE | 242.8849 | 196.3462 | 170.3569 | 278.631 | 198.0889 | 173.4191 | 769.0509 | CUMPLE | Nº3 cerrado | 2 | 120 | 160 | 330.9719 | CUMPLE | 10.0888 | DESPRECIABLE | 0 | 0 | 0 | DESPRECIABLE | CUMPLE | 9.5 | 71 | 0.84378 | 0 | 1.1833 | 1.3158 | 3.294 | CUMPLE | 0 | CUMPLE
VC7 | 78 | 1 | 2.05 | 2.05 | 450 | 550 | 450 | 550 | 210.2503 | 78 | 197.3083 | 78 | 163.068 | 754.707 | 78 | 14.1872 | 1193.7457 | 6 | 1 | 489.35 | 1194 | 210.2928 | CUMPLE | 1116.6413 | 6 | 1 | 489.35 | 1194 | 210.2928 | CUMPLE | 288.4045 | 288.4045 | 444.4382 | 754.707 | 198.0889 | 808.1871 | 769.0509 | NO CUMPLE | Nº4 cerrado | 4 | 120 | 120 | 761.4035 | NO CUMPLE | 10.0888 | DISEÑAR | 0.16214 | 264.1663 | 8 | NO CUMPLE | NO CUMPLE | 12.7 | 129 | 3.9323 | 0.32429 | 4.3 | 3.4649 | 3.294 | NO CUMPLE | 1592 | CUMPLE
VC7 | 271 | 1 | 2.05 | 2.05 | 450 | 550 | 450 | 550 | 197.006 | 271 | 181.8118 | 271 | 152.223 | 662.449 | 271 | 24.6548 | 1114.8465 | 6 | 1 | 489.35 | 1194 | 210.2928 | CUMPLE | 1025.0008 | 6 | 1 | 489.35 | 1194 | 210.2928 | CUMPLE | 288.4045 | 288.4045 | 433.5932 | 662.449 | 198.0889 | 685.1765 | 769.0509 | CUMPLE | Nº4 cerrado | 4 | 120 | 120 | 724.5216 | CUMPLE | 10.0888 | DISEÑAR | 0.28178 | 459.0735 | 8 | CUMPLE | CUMPLE | 12.7 | 129 | 3.3338 | 0.56356 | 4.3 | 3.1358 | 3.294 | CUMPLE | 1592 | CUMPLE
VC7 | 272 | 1 | 4.5 | 4.5 | 450 | 550 | 450 | 550 | 151.2521 | 272 | 127.8077 | 272 | 72.563 | 265.573 | 272 | 7.2524 | 846.3976 | 5 | 1 | 489.35 | 995 | 176.7116 | CUMPLE | 734.025 | 4 | 1 | 489.35 | 796 | 142.5433 | CUMPLE | 242.8849 | 196.3462 | 170.1699 | 265.573 | 198.0889 | 156.0085 | 769.0509 | CUMPLE | Nº3 cerrado | 2 | 120 | 180 | 330.9719 | CUMPLE | 10.0888 | DESPRECIABLE | 0 | 0 | 0 | DESPRECIABLE | CUMPLE | 9.5 | 71 | 0.75907 | 0 | 1.1833 | 1.2338 | 3.294 | CUMPLE | 0 | CUMPLE
VC7 | 273 | 1 | 4.5 | 4.5 | 450 | 550 | 450 | 550 | 151.2542 | 273 | 127.8096 | 273 | 72.564 | 265.574 | 273 | 7.2519 | 846.4098 | 5 | 1 | 489.35 | 995 | 176.7116 | CUMPLE | 734.025 | 4 | 1 | 489.35 | 796 | 142.5433 | CUMPLE | 242.8849 | 196.3462 | 170.1709 | 265.574 | 198.0889 | 156.0098 | 769.0509 | CUMPLE | Nº3 cerrado | 2 | 120 | 180 | 330.9719 | CUMPLE | 10.0888 | DESPRECIABLE | 0 | 0 | 0 | DESPRECIABLE | CUMPLE | 9.5 | 71 | 0.75907 | 0 | 1.1833 | 1.2338 | 3.294 | CUMPLE | 0 | CUMPLE
VC7 | 274 | 1 | 2.05 | 2.05 | 450 | 550 | 450 | 550 | 197.0045 | 274 | 181.8093 | 274 | 152.221 | 662.448 | 274 | 24.6539 | 1114.8376 | 6 | 1 | 489.35 | 1194 | 210.2928 | CUMPLE | 1024.986 | 6 | 1 | 489.35 | 1194 | 210.2928 | CUMPLE | 288.4045 | 288.4045 | 433.5912 | 662.448 | 198.0889 | 685.1751 | 769.0509 | CUMPLE | Nº4 cerrado | 4 | 120 | 120 | 724.5248 | CUMPLE | 10.0888 | DISEÑAR | 0.28177 | 459.0567 | 8 | CUMPLE | CUMPLE | 12.7 | 129 | 3.3337 | 0.56354 | 4.3 | 3.1358 | 3.294 | CUMPLE | 1592 | CUMPLE
VC7 | 275 | 1 | 2.05 | 2.05 | 450 | 550 | 450 | 550 | 196.595 | 275 | 181.4172 | 275 | 151.919 | 662.998 | 275 | 24.6965 | 1112.4069 | 6 | 1 | 489.35 | 1194 | 210.2928 | CUMPLE | 1022.6768 | 6 | 1 | 489.35 | 1194 | 210.2928 | CUMPLE | 288.4045 | 288.4045 | 433.2892 | 662.998 | 198.0889 | 685.9085 | 769.0509 | CUMPLE | Nº4 cerrado | 4 | 120 | 120 | 724.3747 | CUMPLE | 10.0888 | DISEÑAR | 0.28226 | 459.8499 | 8 | CUMPLE | CUMPLE | 12.7 | 129 | 3.3373 | 0.56451 | 4.3 | 3.1386 | 3.294 | CUMPLE | 1592 | CUMPLE
VC7 | 276 | 1 | 4.5 | 4.5 | 450 | 550 | 450 | 550 | 151.7793 | 276 | 128.2637 | 276 | 72.756 | 265.917 | 276 | 7.3827 | 849.4555 | 5 | 1 | 489.35 | 995 | 176.7116 | CUMPLE | 734.025 | 4 | 1 | 489.35 | 796 | 142.5433 | CUMPLE | 242.8849 | 196.3462 | 170.3629 | 265.917 | 198.0889 | 156.4671 | 769.0509 | CUMPLE | Nº3 cerrado | 2 | 120 | 180 | 330.9719 | CUMPLE | 10.0888 | DESPRECIABLE | 0 | 0 | 0 | DESPRECIABLE | CUMPLE | 9.5 | 71 | 0.7613 | 0 | 1.1833 | 1.2363 | 3.294 | CUMPLE | 0 | CUMPLE
VC7 | 277 | 1 | 4.5 | 4.5 | 450 | 550 | 450 | 550 | 151.7739 | 277 | 128.2582 | 277 | 72.754 | 265.914 | 277 | 7.3832 | 849.4242 | 5 | 1 | 489.35 | 995 | 176.7116 | CUMPLE | 734.025 | 4 | 1 | 489.35 | 796 | 142.5433 | CUMPLE | 242.8849 | 196.3462 | 170.3609 | 265.914 | 198.0889 | 156.4631 | 769.0509 | CUMPLE | Nº3 cerrado | 2 | 120 | 180 | 330.9719 | CUMPLE | 10.0888 | DESPRECIABLE | 0 | 0 | 0 | DESPRECIABLE | CUMPLE | 9.5 | 71 | 0.76128 | 0 | 1.1833 | 1.2363 | 3.294 | CUMPLE | 0 | CUMPLE
VC7 | 278 | 1 | 2.05 | 2.05 | 450 | 550 | 450 | 550 | 196.5897 | 278 | 181.4127 | 278 | 151.915 | 662.994 | 278 | 24.6974 | 1112.3754 | 6 | 1 | 489.35 | 1194 | 210.2928 | CUMPLE | 1022.6503 | 6 | 1 | 489.35 | 1194 | 210.2928 | CUMPLE | 288.4045 | 288.4045 | 433.2852 | 662.994 | 198.0889 | 685.9031 | 769.0509 | CUMPLE | Nº4 cerrado | 4 | 120 | 120 | 724.3715 | CUMPLE | 10.0888 | DISEÑAR | 0.28227 | 459.8667 | 8 | CUMPLE | CUMPLE | 12.7 | 129 | 3.3373 | 0.56453 | 4.3 | 3.1386 | 3.294 | CUMPLE | 1592 | CUMPLE
VC7 | 829 | 1 | 2.05 | 2.05 | 450 | 550 | 450 | 550 | 156.7475 | 829 | 141.705 | 829 | 121.896 | 488.172 | 829 | 15.1206 | 878.3121 | 5 | 1 | 489.35 | 995 | 176.7116 | CUMPLE | 791.1601 | 4 | 1 | 489.35 | 796 | 142.5433 | CUMPLE | 242.8849 | 196.3462 | 336.1551 | 488.172 | 198.0889 | 452.8071 | 769.0509 | CUMPLE | Nº4 cerrado | 2 | 100 | 100 | 492.9849 | CUMPLE | 10.0888 | DISEÑAR | 0.17281 | 281.5462 | 8 | CUMPLE | CUMPLE | 12.7 | 129 | 2.2032 | 0.34563 | 2.58 | 2.2824 | 3.294 | CUMPLE | 1592 | CUMPLE
VC7 | 830 | 1 | 4.5 | 4.5 | 450 | 550 | 450 | 550 | 133.1238 | 830 | 108.9163 | 830 | 65.304 | 220.489 | 830 | 6.8564 | 741.7328 | 4 | 1 | 489.35 | 796 | 142.5433 | CUMPLE | 734.025 | 4 | 1 | 489.35 | 796 | 142.5433 | CUMPLE | 196.3462 | 196.3462 | 152.569 | 220.489 | 198.0889 | 95.8965 | 769.0509 | CUMPLE | Nº3 cerrado | 2 | 120 | 240 | 330.9719 | CUMPLE | 10.0888 | DESPRECIABLE | 0 | 0 | 0 | DESPRECIABLE | CUMPLE | 9.5 | 71 | 0.46659 | 0 | 1.1833 | 1.0311 | 3.294 | CUMPLE | 0 | CUMPLE
VC7 | 831 | 1 | 4.5 | 4.5 | 450 | 550 | 450 | 550 | 133.1308 | 831 | 108.9233 | 831 | 65.307 | 220.492 | 831 | 6.8558 | 741.7731 | 4 | 1 | 489.35 | 796 | 142.5433 | CUMPLE | 734.025 | 4 | 1 | 489.35 | 796 | 142.5433 | CUMPLE | 196.3462 | 196.3462 | 152.572 | 220.492 | 198.0889 | 95.9005 | 769.0509 | CUMPLE | Nº3 cerrado | 2 | 120 | 240 | 330.9719 | CUMPLE | 10.0888 | DESPRECIABLE | 0 | 0 | 0 | DESPRECIABLE | CUMPLE | 9.5 | 71 | 0.46661 | 0 | 1.1833 | 1.0311 | 3.294 | CUMPLE | 0 | CUMPLE
VC7 | 832 | 1 | 2.05 | 2.05 | 450 | 550 | 450 | 550 | 156.7519 | 832 | 141.7079 | 832 | 121.899 | 488.174 | 832 | 15.1196 | 878.3377 | 5 | 1 | 489.35 | 995 | 176.7116 | CUMPLE | 791.1768 | 4 | 1 | 489.35 | 796 | 142.5433 | CUMPLE | 242.8849 | 196.3462 | 336.1581 | 488.174 | 198.0889 | 452.8098 | 769.0509 | CUMPLE | Nº4 cerrado | 2 | 100 | 100 | 492.9884 | CUMPLE | 10.0888 | DISEÑAR | 0.1728 | 281.5276 | 8 | CUMPLE | CUMPLE | 12.7 | 129 | 2.2032 | 0.3456 | 2.58 | 2.2824 | 3.294 | CUMPLE | 1592 | CUMPLE
VC7 | 833 | 1 | 2.05 | 2.05 | 450 | 550 | 450 | 550 | 156.1445 | 833 | 141.0908 | 833 | 121.437 | 488.556 | 833 | 14.942 | 874.8059 | 5 | 1 | 489.35 | 995 | 176.7116 | CUMPLE | 787.6154 | 4 | 1 | 489.35 | 796 | 142.5433 | CUMPLE | 242.8849 | 196.3462 | 335.6961 | 488.556 | 198.0889 | 453.3191 | 769.0509 | CUMPLE | Nº4 cerrado | 2 | 100 | 100 | 493.6142 | CUMPLE | 10.0888 | DISEÑAR | 0.17077 | 278.2207 | 8 | CUMPLE | CUMPLE | 12.7 | 129 | 2.2056 | 0.34154 | 2.58 | 2.2825 | 3.294 | CUMPLE | 1592 | CUMPLE
VC7 | 834 | 1 | 4.5 | 4.5 | 450 | 550 | 450 | 550 | 133.7608 | 834 | 109.4758 | 834 | 65.539 | 220.856 | 834 | 6.8874 | 745.3948 | 4 | 1 | 489.35 | 796 | 142.5433 | CUMPLE | 734.025 | 4 | 1 | 489.35 | 796 | 142.5433 | CUMPLE | 196.3462 | 196.3462 | 152.804 | 220.856 | 198.0889 | 96.3858 | 769.0509 | CUMPLE | Nº3 cerrado | 2 | 120 | 240 | 330.9719 | CUMPLE | 10.0888 | DESPRECIABLE | 0 | 0 | 0 | DESPRECIABLE | CUMPLE | 9.5 | 71 | 0.46897 | 0 | 1.1833 | 1.033 | 3.294 | CUMPLE | 0 | CUMPLE
VC7 | 835 | 1 | 4.5 | 4.5 | 450 | 550 | 450 | 550 | 133.758 | 835 | 109.473 | 835 | 65.538 | 220.855 | 835 | 6.8881 | 745.3787 | 4 | 1 | 489.35 | 796 | 142.5433 | CUMPLE | 734.025 | 4 | 1 | 489.35 | 796 | 142.5433 | CUMPLE | 196.3462 | 196.3462 | 152.803 | 220.855 | 198.0889 | 96.3845 | 769.0509 | CUMPLE | Nº3 cerrado | 2 | 120 | 240 | 330.9719 | CUMPLE | 10.0888 | DESPRECIABLE | 0 | 0 | 0 | DESPRECIABLE | CUMPLE | 9.5 | 71 | 0.46896 | 0 | 1.1833 | 1.033 | 3.294 | CUMPLE | 0 | CUMPLE
VC7 | 836 | 1 | 2.05 | 2.05 | 450 | 550 | 450 | 550 | 156.1446 | 836 | 141.0919 | 836 | 121.437 | 488.556 | 836 | 14.943 | 874.8065 | 5 | 1 | 489.35 | 995 | 176.7116 | CUMPLE | 787.6217 | 4 | 1 | 489.35 | 796 | 142.5433 | CUMPLE | 242.8849 | 196.3462 | 335.6961 | 488.556 | 198.0889 | 453.3191 | 769.0509 | CUMPLE | Nº4 cerrado | 2 | 100 | 100 | 493.6107 | CUMPLE | 10.0888 | DISEÑAR | 0.17078 | 278.2393 | 8 | CUMPLE | CUMPLE | 12.7 | 129 | 2.2056 | 0.34157 | 2.58 | 2.2825 | 3.294 | CUMPLE | 1592 | CUMPLE
VC7 | 923 | 1 | 2.05 | 2.05 | 450 | 550 | 450 | 550 | 104.6651 | 923 | 90.272 | 923 | 82.834 | 271.896 | 923 | 10.3889 | 734.025 | 4 | 1 | 489.35 | 796 | 142.5433 | CUMPLE | 734.025 | 4 | 1 | 489.35 | 796 | 142.5433 | CUMPLE | 196.3462 | 196.3462 | 274.3913 | 274.3913 | 198.0889 | 167.7662 | 769.0509 | CUMPLE | Nº3 cerrado | 2 | 120 | 130 | 294.3672 | CUMPLE | 10.0888 | DISEÑAR | 0.11873 | 193.4418 | 8 | CUMPLE | CUMPLE | 9.5 | 71 | 0.81627 | 0.23747 | 1.1833 | 1.3007 | 3.294 | CUMPLE | 1592 | CUMPLE
VC7 | 924 | 1 | 4.5 | 4.5 | 450 | 550 | 450 | 550 | 105.3918 | 924 | 80.088 | 924 | 54.214 | 158.172 | 924 | 5.3361 | 734.025 | 4 | 1 | 489.35 | 796 | 142.5433 | CUMPLE | 734.025 | 4 | 1 | 489.35 | 796 | 142.5433 | CUMPLE | 196.3462 | 196.3462 | 141.479 | 158.172 | 198.0889 | 12.8071 | 769.0509 | CUMPLE | Nº3 cerrado | 2 | 120 | 240 | 330.9719 | CUMPLE | 10.0888 | DESPRECIABLE | 0 | 0 | 0 | DESPRECIABLE | CUMPLE | 9.5 | 71 | 0.375 | 0 | 1.1833 | 0.74339 | 3.294 | CUMPLE | 0 | CUMPLE
VC7 | 925 | 1 | 4.5 | 4.5 | 450 | 550 | 450 | 550 | 105.4033 | 925 | 80.0996 | 925 | 54.219 | 158.177 | 925 | 5.3353 | 734.025 | 4 | 1 | 489.35 | 796 | 142.5433 | CUMPLE | 734.025 | 4 | 1 | 489.35 | 796 | 142.5433 | CUMPLE | 196.3462 | 196.3462 | 141.484 | 158.177 | 198.0889 | 12.8138 | 769.0509 | CUMPLE | Nº3 cerrado | 2 | 120 | 240 | 330.9719 | CUMPLE | 10.0888 | DESPRECIABLE | 0 | 0 | 0 | DESPRECIABLE | CUMPLE | 9.5 | 71 | 0.375 | 0 | 1.1833 | 0.7434 | 3.294 | CUMPLE | 0 | CUMPLE
VC7 | 926 | 1 | 2.05 | 2.05 | 450 | 550 | 450 | 550 | 104.6757 | 926 | 90.281 | 926 | 82.841 | 271.904 | 926 | 10.3875 | 734.025 | 4 | 1 | 489.35 | 796 | 142.5433 | CUMPLE | 734.025 | 4 | 1 | 489.35 | 796 | 142.5433 | CUMPLE | 196.3462 | 196.3462 | 274.3983 | 274.3983 | 198.0889 | 167.7755 | 769.0509 | CUMPLE | Nº3 cerrado | 2 | 120 | 130 | 294.3722 | CUMPLE | 10.0888 | DISEÑAR | 0.11872 | 193.4157 | 8 | CUMPLE | CUMPLE | 9.5 | 71 | 0.81632 | 0.23744 | 1.1833 | 1.3007 | 3.294 | CUMPLE | 1592 | CUMPLE
VC7 | 927 | 1 | 2.05 | 2.05 | 450 | 550 | 450 | 550 | 103.8721 | 927 | 89.4193 | 927 | 82.213 | 271.967 | 927 | 10.0394 | 734.025 | 4 | 1 | 489.35 | 796 | 142.5433 | CUMPLE | 734.025 | 4 | 1 | 489.35 | 796 | 142.5433 | CUMPLE | 196.3462 | 196.3462 | 273.7703 | 273.7703 | 198.0889 | 166.9382 | 769.0509 | CUMPLE | Nº3 cerrado | 2 | 120 | 170 | 330.9719 | CUMPLE | 10.0888 | DESPRECIABLE | 0 | 0 | 0 | DESPRECIABLE | CUMPLE | 9.5 | 71 | 0.81224 | 0 | 1.1833 | 1.2944 | 3.294 | CUMPLE | 0 | CUMPLE
VC7 | 928 | 1 | 4.5 | 4.5 | 450 | 550 | 450 | 550 | 106.0588 | 928 | 80.6955 | 928 | 54.464 | 158.502 | 928 | 5.2843 | 734.025 | 4 | 1 | 489.35 | 796 | 142.5433 | CUMPLE | 734.025 | 4 | 1 | 489.35 | 796 | 142.5433 | CUMPLE | 196.3462 | 196.3462 | 141.729 | 158.502 | 198.0889 | 13.2471 | 769.0509 | CUMPLE | Nº3 cerrado | 2 | 120 | 240 | 330.9719 | CUMPLE | 10.0888 | DESPRECIABLE | 0 | 0 | 0 | DESPRECIABLE | CUMPLE | 9.5 | 71 | 0.375 | 0 | 1.1833 | 0.74436 | 3.294 | CUMPLE | 0 | CUMPLE
VC7 | 929 | 1 | 4.5 | 4.5 | 450 | 550 | 450 | 550 | 106.0586 | 929 | 80.6955 | 929 | 54.464 | 158.502 | 929 | 5.2851 | 734.025 | 4 | 1 | 489.35 | 796 | 142.5433 | CUMPLE | 734.025 | 4 | 1 | 489.35 | 796 | 142.5433 | CUMPLE | 196.3462 | 196.3462 | 141.729 | 158.502 | 198.0889 | 13.2471 | 769.0509 | CUMPLE | Nº3 cerrado | 2 | 120 | 240 | 330.9719 | CUMPLE | 10.0888 | DESPRECIABLE | 0 | 0 | 0 | DESPRECIABLE | CUMPLE | 9.5 | 71 | 0.375 | 0 | 1.1833 | 0.74437 | 3.294 | CUMPLE | 0 | CUMPLE
VC7 | 930 | 1 | 2.05 | 2.05 | 450 | 550 | 450 | 550 | 103.8773 | 930 | 89.4256 | 930 | 82.217 | 271.971 | 930 | 10.0406 | 734.025 | 4 | 1 | 489.35 | 796 | 142.5433 | CUMPLE | 734.025 | 4 | 1 | 489.35 | 796 | 142.5433 | CUMPLE | 196.3462 | 196.3462 | 273.7743 | 273.7743 | 198.0889 | 166.9435 | 769.0509 | CUMPLE | Nº3 cerrado | 2 | 120 | 170 | 330.9719 | CUMPLE | 10.0888 | DESPRECIABLE | 0 | 0 | 0 | DESPRECIABLE | CUMPLE | 9.5 | 71 | 0.81227 | 0 | 1.1833 | 1.2944 | 3.294 | CUMPLE | 0 | CUMPLE
VC7 | 1017 | 1 | 2.05 | 2.05 | 450 | 550 | 450 | 550 | 46.7842 | 1017 | 37.8488 | 1017 | 40.749 | 100.475 | 1017 | 7.6404 | 734.025 | 4 | 1 | 489.35 | 796 | 142.5433 | CUMPLE | 734.025 | 4 | 1 | 489.35 | 796 | 142.5433 | CUMPLE | 196.3462 | 196.3462 | 232.3063 | 232.3063 | 198.0889 | 111.6529 | 769.0509 | CUMPLE | Nº3 cerrado | 2 | 120 | 240 | 330.9719 | CUMPLE | 10.0888 | DESPRECIABLE | 0 | 0 | 0 | DESPRECIABLE | CUMPLE | 9.5 | 71 | 0.54325 | 0 | 1.1833 | 1.09 | 3.294 | CUMPLE | 0 | CUMPLE
VC7 | 1018 | 1 | 4.5 | 4.5 | 450 | 550 | 450 | 550 | 70.421 | 1018 | 44.8346 | 1018 | 40.445 | 94.05 | 1018 | 6.0736 | 734.025 | 4 | 1 | 489.35 | 796 | 142.5433 | CUMPLE | 734.025 | 4 | 1 | 489.35 | 796 | 142.5433 | CUMPLE | 196.3462 | 196.3462 | 127.71 | 127.71 | 198.0889 | 0 | 769.0509 | CUMPLE | Nº3 cerrado | 2 | 120 | 240 | 330.9719 | CUMPLE | 10.0888 | DESPRECIABLE | 0 | 0 | 0 | DESPRECIABLE | CUMPLE | 9.5 | 71 | 0.375 | 0 | 1.1833 | 0.61958 | 3.294 | CUMPLE | 0 | CUMPLE
VC7 | 1019 | 1 | 4.5 | 4.5 | 450 | 550 | 450 | 550 | 70.4297 | 1019 | 44.843 | 1019 | 40.448 | 94.054 | 1019 | 6.0731 | 734.025 | 4 | 1 | 489.35 | 796 | 142.5433 | CUMPLE | 734.025 | 4 | 1 | 489.35 | 796 | 142.5433 | CUMPLE | 196.3462 | 196.3462 | 127.713 | 127.713 | 198.0889 | 0 | 769.0509 | CUMPLE | Nº3 cerrado | 2 | 120 | 240 | 330.9719 | CUMPLE | 10.0888 | DESPRECIABLE | 0 | 0 | 0 | DESPRECIABLE | CUMPLE | 9.5 | 71 | 0.375 | 0 | 1.1833 | 0.61959 | 3.294 | CUMPLE | 0 | CUMPLE
VC7 | 1020 | 1 | 2.05 | 2.05 | 450 | 550 | 450 | 550 | 46.7906 | 1020 | 37.8529 | 1020 | 40.753 | 100.479 | 1020 | 7.6409 | 734.025 | 4 | 1 | 489.35 | 796 | 142.5433 | CUMPLE | 734.025 | 4 | 1 | 489.35 | 796 | 142.5433 | CUMPLE | 196.3462 | 196.3462 | 232.3103 | 232.3103 | 198.0889 | 111.6582 | 769.0509 | CUMPLE | Nº3 cerrado | 2 | 120 | 240 | 330.9719 | CUMPLE | 10.0888 | DESPRECIABLE | 0 | 0 | 0 | DESPRECIABLE | CUMPLE | 9.5 | 71 | 0.54328 | 0 | 1.1833 | 1.09 | 3.294 | CUMPLE | 0 | CUMPLE
VC7 | 1021 | 1 | 2.05 | 2.05 | 450 | 550 | 450 | 550 | 46.1858 | 1021 | 37.3175 | 1021 | 40.377 | 101.169 | 1021 | 7.0153 | 734.025 | 4 | 1 | 489.35 | 796 | 142.5433 | CUMPLE | 734.025 | 4 | 1 | 489.35 | 796 | 142.5433 | CUMPLE | 196.3462 | 196.3462 | 231.9343 | 231.9343 | 198.0889 | 111.1569 | 769.0509 | CUMPLE | Nº3 cerrado | 2 | 120 | 240 | 330.9719 | CUMPLE | 10.0888 | DESPRECIABLE | 0 | 0 | 0 | DESPRECIABLE | CUMPLE | 9.5 | 71 | 0.54084 | 0 | 1.1833 | 1.0829 | 3.294 | CUMPLE | 0 | CUMPLE
VC7 | 1022 | 1 | 4.5 | 4.5 | 450 | 550 | 450 | 550 | 71.15 | 1022 | 45.4855 | 1022 | 40.715 | 94.38 | 1022 | 6.0368 | 734.025 | 4 | 1 | 489.35 | 796 | 142.5433 | CUMPLE | 734.025 | 4 | 1 | 489.35 | 796 | 142.5433 | CUMPLE | 196.3462 | 196.3462 | 127.98 | 127.98 | 198.0889 | 0 | 769.0509 | CUMPLE | Nº3 cerrado | 2 | 120 | 240 | 330.9719 | CUMPLE | 10.0888 | DESPRECIABLE | 0 | 0 | 0 | DESPRECIABLE | CUMPLE | 9.5 | 71 | 0.375 | 0 | 1.1833 | 0.62027 | 3.294 | CUMPLE | 0 | CUMPLE
VC7 | 1023 | 1 | 4.5 | 4.5 | 450 | 550 | 450 | 550 | 71.1493 | 1023 | 45.4851 | 1023 | 40.715 | 94.38 | 1023 | 6.0374 | 734.025 | 4 | 1 | 489.35 | 796 | 142.5433 | CUMPLE | 734.025 | 4 | 1 | 489.35 | 796 | 142.5433 | CUMPLE | 196.3462 | 196.3462 | 127.98 | 127.98 | 198.0889 | 0 | 769.0509 | CUMPLE | Nº3 cerrado | 2 | 120 | 240 | 330.9719 | CUMPLE | 10.0888 | DESPRECIABLE | 0 | 0 | 0 | DESPRECIABLE | CUMPLE | 9.5 | 71 | 0.375 | 0 | 1.1833 | 0.62027 | 3.294 | CUMPLE | 0 | CUMPLE
VC7 | 1024 | 1 | 2.05 | 2.05 | 450 | 550 | 450 | 550 | 46.1892 | 1024 | 37.3225 | 1024 | 40.38 | 101.172 | 1024 | 7.015 | 734.025 | 4 | 1 | 489.35 | 796 | 142.5433 | CUMPLE | 734.025 | 4 | 1 | 489.35 | 796 | 142.5433 | CUMPLE | 196.3462 | 196.3462 | 231.9373 | 231.9373 | 198.0889 | 111.1609 | 769.0509 | CUMPLE | Nº3 cerrado | 2 | 120 | 240 | 330.9719 | CUMPLE | 10.0888 | DESPRECIABLE | 0 | 0 | 0 | DESPRECIABLE | CUMPLE | 9.5 | 71 | 0.54086 | 0 | 1.1833 | 1.083 | 3.294 | CUMPLE | 0 | CUMPLE
VR1 | 201 | 1 | 2 | 2 | 500 | 550 | 500 | 550 | 179.2751 | 201 | 127.225 | 201 | 162.622 | 583.929 | 201 | 3.8815 | 1005.6609 | 6 | 1 | 489.35 | 1194 | 211.3495 | CUMPLE | 815.5833 | 5 | 1 | 489.35 | 995 | 177.4454 | CUMPLE | 290.2389 | 244.1588 | 429.8209 | 583.929 | 220.0987 | 558.4733 | 854.5009 | CUMPLE | Nº4 cerrado | 2 | 90 | 90 | 606.9571 | CUMPLE | 11.8622 | DESPRECIABLE | 0 | 0 | 0 | DESPRECIABLE | CUMPLE | 12.7 | 129 | 2.7173 | 0 | 2.8667 | 2.3893 | 3.294 | CUMPLE | 0 | CUMPLE
VR1 | 202 | 1 | 3.05 | 3.05 | 500 | 550 | 500 | 550 | 170.2081 | 202 | 111.809 | 202 | 136.459 | 425.533 | 202 | 3.4737 | 952.918 | 5 | 1 | 489.35 | 995 | 177.4454 | CUMPLE | 815.5833 | 5 | 1 | 489.35 | 995 | 177.4454 | CUMPLE | 244.1588 | 244.1588 | 296.5632 | 425.533 | 220.0987 | 347.2786 | 854.5009 | CUMPLE | Nº3 cerrado | 2 | 80 | 80 | 438.6819 | CUMPLE | 11.8622 | DESPRECIABLE | 0 | 0 | 0 | DESPRECIABLE | CUMPLE | 9.5 | 71 | 1.6897 | 0 | 1.775 | 1.7422 | 3.294 | CUMPLE | 0 | CUMPLE
VR1 | 203 | 1 | 2 | 2 | 500 | 550 | 500 | 550 | 159.8805 | 203 | 125.9905 | 203 | 152.319 | 567.262 | 203 | 7.3369 | 893.1035 | 5 | 1 | 489.35 | 995 | 177.4454 | CUMPLE | 815.5833 | 5 | 1 | 489.35 | 995 | 177.4454 | CUMPLE | 244.1588 | 244.1588 | 396.4778 | 567.262 | 220.0987 | 536.2506 | 854.5009 | CUMPLE | Nº4 cerrado | 2 | 90 | 90 | 606.9571 | CUMPLE | 11.8622 | DESPRECIABLE | 0 | 0 | 0 | DESPRECIABLE | CUMPLE | 12.7 | 129 | 2.6091 | 0 | 2.8667 | 2.3284 | 3.294 | CUMPLE | 0 | CUMPLE
VR1 | 204 | 1 | 1.9 | 1.9 | 500 | 550 | 500 | 550 | 166.9333 | 204 | 134.6094 | 204 | 161.443 | 614.326 | 204 | 4.3205 | 933.9213 | 5 | 1 | 489.35 | 995 | 177.4454 | CUMPLE | 815.5833 | 5 | 1 | 489.35 | 995 | 177.4454 | CUMPLE | 244.1588 | 244.1588 | 418.4523 | 614.326 | 220.0987 | 599.0026 | 854.5009 | CUMPLE | Nº4 cerrado | 2 | 80 | 80 | 662.1925 | CUMPLE | 11.8622 | DESPRECIABLE | 0 | 0 | 0 | DESPRECIABLE | CUMPLE | 12.7 | 129 | 2.9145 | 0 | 3.225 | 2.514 | 3.294 | CUMPLE | 0 | CUMPLE
VR1 | 205 | 1 | 3.4 | 3.4 | 500 | 550 | 500 | 550 | 179.0895 | 205 | 119.2604 | 205 | 136.959 | 405.07 | 205 | 9.2231 | 1004.5791 | 6 | 1 | 489.35 | 1194 | 211.3495 | CUMPLE | 815.5833 | 5 | 1 | 489.35 | 995 | 177.4454 | CUMPLE | 290.2389 | 244.1588 | 294.1348 | 405.07 | 220.0987 | 319.9946 | 854.5009 | CUMPLE | Nº3 cerrado | 2 | 90 | 90 | 408.281 | CUMPLE | 11.8622 | DESPRECIABLE | 0 | 0 | 0 | DESPRECIABLE | CUMPLE | 9.5 | 71 | 1.5569 | 0 | 1.5778 | 1.6775 | 3.294 | CUMPLE | 0 | CUMPLE
VR1 | 206 | 1 | 3.4 | 3.4 | 500 | 550 | 500 | 550 | 179.1069 | 206 | 119.3236 | 206 | 136.989 | 405.197 | 206 | 9.2487 | 1004.6805 | 6 | 1 | 489.35 | 1194 | 211.3495 | CUMPLE | 815.5833 | 5 | 1 | 489.35 | 995 | 177.4454 | CUMPLE | 290.2389 | 244.1588 | 294.1648 | 405.197 | 220.0987 | 320.1639 | 854.5009 | CUMPLE | Nº3 cerrado | 2 | 90 | 90 | 408.281 | CUMPLE | 11.8622 | DESPRECIABLE | 0 | 0 | 0 | DESPRECIABLE | CUMPLE | 9.5 | 71 | 1.5578 | 0 | 1.5778 | 1.6781 | 3.294 | CUMPLE | 0 | CUMPLE
VR1 | 207 | 1 | 1.9 | 1.9 | 500 | 550 | 500 | 550 | 167.0277 | 207 | 134.6756 | 207 | 161.525 | 614.432 | 207 | 4.3364 | 934.4686 | 5 | 1 | 489.35 | 995 | 177.4454 | CUMPLE | 815.5833 | 5 | 1 | 489.35 | 995 | 177.4454 | CUMPLE | 244.1588 | 244.1588 | 418.5343 | 614.432 | 220.0987 | 599.1439 | 854.5009 | CUMPLE | Nº4 cerrado | 2 | 80 | 80 | 662.1925 | CUMPLE | 11.8622 | DESPRECIABLE | 0 | 0 | 0 | DESPRECIABLE | CUMPLE | 12.7 | 129 | 2.9152 | 0 | 3.225 | 2.5144 | 3.294 | CUMPLE | 0 | CUMPLE
VR1 | 208 | 1 | 2 | 2 | 500 | 550 | 500 | 550 | 159.7838 | 208 | 125.9367 | 208 | 152.246 | 567.196 | 208 | 7.3355 | 892.5447 | 5 | 1 | 489.35 | 995 | 177.4454 | CUMPLE | 815.5833 | 5 | 1 | 489.35 | 995 | 177.4454 | CUMPLE | 244.1588 | 244.1588 | 396.4048 | 567.196 | 220.0987 | 536.1626 | 854.5009 | CUMPLE | Nº4 cerrado | 2 | 90 | 90 | 606.9571 | CUMPLE | 11.8622 | DESPRECIABLE | 0 | 0 | 0 | DESPRECIABLE | CUMPLE | 12.7 | 129 | 2.6087 | 0 | 2.8667 | 2.3281 | 3.294 | CUMPLE | 0 | CUMPLE
VR1 | 209 | 1 | 3.05 | 3.05 | 500 | 550 | 500 | 550 | 170.3107 | 209 | 111.7449 | 209 | 136.514 | 425.583 | 209 | 3.4752 | 953.5137 | 5 | 1 | 489.35 | 995 | 177.4454 | CUMPLE | 815.5833 | 5 | 1 | 489.35 | 995 | 177.4454 | CUMPLE | 244.1588 | 244.1588 | 296.6182 | 425.583 | 220.0987 | 347.3453 | 854.5009 | CUMPLE | Nº3 cerrado | 2 | 80 | 80 | 438.6819 | CUMPLE | 11.8622 | DESPRECIABLE | 0 | 0 | 0 | DESPRECIABLE | CUMPLE | 9.5 | 71 | 1.69 | 0 | 1.775 | 1.7424 | 3.294 | CUMPLE | 0 | CUMPLE
VR1 | 210 | 1 | 2 | 2 | 500 | 550 | 500 | 550 | 179.3747 | 210 | 127.2774 | 210 | 162.694 | 584.006 | 210 | 3.879 | 1006.2415 | 6 | 1 | 489.35 | 1194 | 211.3495 | CUMPLE | 815.5833 | 5 | 1 | 489.35 | 995 | 177.4454 | CUMPLE | 290.2389 | 244.1588 | 429.8929 | 584.006 | 220.0987 | 558.5759 | 854.5009 | CUMPLE | Nº4 cerrado | 2 | 90 | 90 | 606.9571 | CUMPLE | 11.8622 | DESPRECIABLE | 0 | 0 | 0 | DESPRECIABLE | CUMPLE | 12.7 | 129 | 2.7178 | 0 | 2.8667 | 2.3896 | 3.294 | CUMPLE | 0 | CUMPLE
VR1 | 245 | 1 | 2 | 2 | 500 | 550 | 500 | 550 | 179.2623 | 245 | 127.2185 | 245 | 162.613 | 583.92 | 245 | 3.8814 | 1005.5863 | 6 | 1 | 489.35 | 1194 | 211.3495 | CUMPLE | 815.5833 | 5 | 1 | 489.35 | 995 | 177.4454 | CUMPLE | 290.2389 | 244.1588 | 429.8119 | 583.92 | 220.0987 | 558.4613 | 854.5009 | CUMPLE | Nº4 cerrado | 2 | 90 | 90 | 606.9571 | CUMPLE | 11.8622 | DESPRECIABLE | 0 | 0 | 0 | DESPRECIABLE | CUMPLE | 12.7 | 129 | 2.7172 | 0 | 2.8667 | 2.3892 | 3.294 | CUMPLE | 0 | CUMPLE
VR1 | 246 | 1 | 3.05 | 3.05 | 500 | 550 | 500 | 550 | 170.1938 | 246 | 111.8174 | 246 | 136.451 | 425.525 | 246 | 3.472 | 952.835 | 5 | 1 | 489.35 | 995 | 177.4454 | CUMPLE | 815.5833 | 5 | 1 | 489.35 | 995 | 177.4454 | CUMPLE | 244.1588 | 244.1588 | 296.5552 | 425.525 | 220.0987 | 347.2679 | 854.5009 | CUMPLE | Nº3 cerrado | 2 | 80 | 80 | 438.6819 | CUMPLE | 11.8622 | DESPRECIABLE | 0 | 0 | 0 | DESPRECIABLE | CUMPLE | 9.5 | 71 | 1.6896 | 0 | 1.775 | 1.7421 | 3.294 | CUMPLE | 0 | CUMPLE
VR1 | 247 | 1 | 2 | 2 | 500 | 550 | 500 | 550 | 159.8951 | 247 | 125.9991 | 247 | 152.33 | 567.273 | 247 | 7.3414 | 893.1878 | 5 | 1 | 489.35 | 995 | 177.4454 | CUMPLE | 815.5833 | 5 | 1 | 489.35 | 995 | 177.4454 | CUMPLE | 244.1588 | 244.1588 | 396.4888 | 567.273 | 220.0987 | 536.2653 | 854.5009 | CUMPLE | Nº4 cerrado | 2 | 90 | 90 | 606.9571 | CUMPLE | 11.8622 | DESPRECIABLE | 0 | 0 | 0 | DESPRECIABLE | CUMPLE | 12.7 | 129 | 2.6092 | 0 | 2.8667 | 2.3284 | 3.294 | CUMPLE | 0 | CUMPLE
VR1 | 248 | 1 | 1.9 | 1.9 | 500 | 550 | 500 | 550 | 166.9179 | 248 | 134.601 | 248 | 161.431 | 614.314 | 248 | 4.3195 | 933.8321 | 5 | 1 | 489.35 | 995 | 177.4454 | CUMPLE | 815.5833 | 5 | 1 | 489.35 | 995 | 177.4454 | CUMPLE | 244.1588 | 244.1588 | 418.4403 | 614.314 | 220.0987 | 598.9866 | 854.5009 | CUMPLE | Nº4 cerrado | 2 | 80 | 80 | 662.1925 | CUMPLE | 11.8622 | DESPRECIABLE | 0 | 0 | 0 | DESPRECIABLE | CUMPLE | 12.7 | 129 | 2.9144 | 0 | 3.225 | 2.5139 | 3.294 | CUMPLE | 0 | CUMPLE
VR1 | 249 | 1 | 3.4 | 3.4 | 500 | 550 | 500 | 550 | 179.1028 | 249 | 119.2526 | 249 | 136.953 | 405.064 | 249 | 9.2237 | 1004.6566 | 6 | 1 | 489.35 | 1194 | 211.3495 | CUMPLE | 815.5833 | 5 | 1 | 489.35 | 995 | 177.4454 | CUMPLE | 290.2389 | 244.1588 | 294.1288 | 405.064 | 220.0987 | 319.9866 | 854.5009 | CUMPLE | Nº3 cerrado | 2 | 90 | 90 | 408.281 | CUMPLE | 11.8622 | DESPRECIABLE | 0 | 0 | 0 | DESPRECIABLE | CUMPLE | 9.5 | 71 | 1.5569 | 0 | 1.5778 | 1.6775 | 3.294 | CUMPLE | 0 | CUMPLE
VR1 | 250 | 1 | 3.4 | 3.4 | 500 | 550 | 500 | 550 | 179.0934 | 250 | 119.3315 | 250 | 136.996 | 405.204 | 250 | 9.2478 | 1004.6018 | 6 | 1 | 489.35 | 1194 | 211.3495 | CUMPLE | 815.5833 | 5 | 1 | 489.35 | 995 | 177.4454 | CUMPLE | 290.2389 | 244.1588 | 294.1718 | 405.204 | 220.0987 | 320.1733 | 854.5009 | CUMPLE | Nº3 cerrado | 2 | 90 | 90 | 408.281 | CUMPLE | 11.8622 | DESPRECIABLE | 0 | 0 | 0 | DESPRECIABLE | CUMPLE | 9.5 | 71 | 1.5578 | 0 | 1.5778 | 1.6781 | 3.294 | CUMPLE | 0 | CUMPLE
VR1 | 251 | 1 | 1.9 | 1.9 | 500 | 550 | 500 | 550 | 167.0416 | 251 | 134.6837 | 251 | 161.536 | 614.443 | 251 | 4.337 | 934.5491 | 5 | 1 | 489.35 | 995 | 177.4454 | CUMPLE | 815.5833 | 5 | 1 | 489.35 | 995 | 177.4454 | CUMPLE | 244.1588 | 244.1588 | 418.5453 | 614.443 | 220.0987 | 599.1586 | 854.5009 | CUMPLE | Nº4 cerrado | 2 | 80 | 80 | 662.1925 | CUMPLE | 11.8622 | DESPRECIABLE | 0 | 0 | 0 | DESPRECIABLE | CUMPLE | 12.7 | 129 | 2.9152 | 0 | 3.225 | 2.5145 | 3.294 | CUMPLE | 0 | CUMPLE
VR1 | 252 | 1 | 2 | 2 | 500 | 550 | 500 | 550 | 159.7702 | 252 | 125.9286 | 252 | 152.236 | 567.185 | 252 | 7.3337 | 892.4661 | 5 | 1 | 489.35 | 995 | 177.4454 | CUMPLE | 815.5833 | 5 | 1 | 489.35 | 995 | 177.4454 | CUMPLE | 244.1588 | 244.1588 | 396.3948 | 567.185 | 220.0987 | 536.1479 | 854.5009 | CUMPLE | Nº4 cerrado | 2 | 90 | 90 | 606.9571 | CUMPLE | 11.8622 | DESPRECIABLE | 0 | 0 | 0 | DESPRECIABLE | CUMPLE | 12.7 | 129 | 2.6086 | 0 | 2.8667 | 2.3281 | 3.294 | CUMPLE | 0 | CUMPLE
VR1 | 253 | 1 | 3.05 | 3.05 | 500 | 550 | 500 | 550 | 170.324 | 253 | 111.737 | 253 | 136.521 | 425.59 | 253 | 3.4748 | 953.5909 | 5 | 1 | 489.35 | 995 | 177.4454 | CUMPLE | 815.5833 | 5 | 1 | 489.35 | 995 | 177.4454 | CUMPLE | 244.1588 | 244.1588 | 296.6252 | 425.59 | 220.0987 | 347.3546 | 854.5009 | CUMPLE | Nº3 cerrado | 2 | 80 | 80 | 438.6819 | CUMPLE | 11.8622 | DESPRECIABLE | 0 | 0 | 0 | DESPRECIABLE | CUMPLE | 9.5 | 71 | 1.6901 | 0 | 1.775 | 1.7424 | 3.294 | CUMPLE | 0 | CUMPLE
VR1 | 254 | 1 | 2 | 2 | 500 | 550 | 500 | 550 | 179.3875 | 254 | 127.284 | 254 | 162.703 | 584.016 | 254 | 3.8795 | 1006.3161 | 6 | 1 | 489.35 | 1194 | 211.3495 | CUMPLE | 815.5833 | 5 | 1 | 489.35 | 995 | 177.4454 | CUMPLE | 290.2389 | 244.1588 | 429.9019 | 584.016 | 220.0987 | 558.5893 | 854.5009 | CUMPLE | Nº4 cerrado | 2 | 90 | 90 | 606.9571 | CUMPLE | 11.8622 | DESPRECIABLE | 0 | 0 | 0 | DESPRECIABLE | CUMPLE | 12.7 | 129 | 2.7178 | 0 | 2.8667 | 2.3896 | 3.294 | CUMPLE | 0 | CUMPLE
VR1 | 759 | 1 | 2 | 2 | 500 | 550 | 500 | 550 | 142.9341 | 759 | 92.0788 | 759 | 135.302 | 429.593 | 759 | 3.5014 | 815.5833 | 5 | 1 | 489.35 | 995 | 177.4454 | CUMPLE | 815.5833 | 5 | 1 | 489.35 | 995 | 177.4454 | CUMPLE | 244.1588 | 244.1588 | 379.4608 | 429.593 | 220.0987 | 352.6919 | 854.5009 | CUMPLE | Nº3 cerrado | 2 | 80 | 80 | 438.6819 | CUMPLE | 11.8622 | DESPRECIABLE | 0 | 0 | 0 | DESPRECIABLE | CUMPLE | 9.5 | 71 | 1.716 | 0 | 1.775 | 1.7588 | 3.294 | CUMPLE | 0 | CUMPLE
VR1 | 760 | 1 | 3.05 | 3.05 | 500 | 550 | 500 | 550 | 146.3497 | 760 | 87.9358 | 760 | 123.678 | 360.352 | 760 | 2.5875 | 815.5833 | 5 | 1 | 489.35 | 995 | 177.4454 | CUMPLE | 815.5833 | 5 | 1 | 489.35 | 995 | 177.4454 | CUMPLE | 244.1588 | 244.1588 | 283.7822 | 360.352 | 220.0987 | 260.3706 | 854.5009 | CUMPLE | Nº3 cerrado | 2 | 110 | 110 | 364.0616 | CUMPLE | 11.8622 | DESPRECIABLE | 0 | 0 | 0 | DESPRECIABLE | CUMPLE | 9.5 | 71 | 1.2668 | 0 | 1.2909 | 1.4747 | 3.294 | CUMPLE | 0 | CUMPLE
VR1 | 761 | 1 | 2 | 2 | 500 | 550 | 500 | 550 | 129.2013 | 761 | 92.5853 | 761 | 127.946 | 439.508 | 761 | 5.589 | 815.5833 | 5 | 1 | 489.35 | 995 | 177.4454 | CUMPLE | 815.5833 | 5 | 1 | 489.35 | 995 | 177.4454 | CUMPLE | 244.1588 | 244.1588 | 372.1048 | 439.508 | 220.0987 | 365.9119 | 854.5009 | CUMPLE | Nº4 cerrado | 2 | 120 | 140 | 496.4863 | CUMPLE | 11.8622 | DESPRECIABLE | 0 | 0 | 0 | DESPRECIABLE | CUMPLE | 12.7 | 129 | 1.7804 | 0 | 2.15 | 1.8038 | 3.294 | CUMPLE | 0 | CUMPLE
VR1 | 762 | 1 | 1.9 | 1.9 | 500 | 550 | 500 | 550 | 136.2337 | 762 | 101.8648 | 762 | 136.761 | 479.243 | 762 | 3.366 | 815.5833 | 5 | 1 | 489.35 | 995 | 177.4454 | CUMPLE | 815.5833 | 5 | 1 | 489.35 | 995 | 177.4454 | CUMPLE | 244.1588 | 244.1588 | 393.7703 | 479.243 | 220.0987 | 418.8919 | 854.5009 | CUMPLE | Nº4 cerrado | 2 | 120 | 120 | 496.4863 | CUMPLE | 11.8622 | DESPRECIABLE | 0 | 0 | 0 | DESPRECIABLE | CUMPLE | 12.7 | 129 | 2.0381 | 0 | 2.15 | 1.9612 | 3.294 | CUMPLE | 0 | CUMPLE
VR1 | 763 | 1 | 3.4 | 3.4 | 500 | 550 | 500 | 550 | 151.5787 | 763 | 81.7732 | 763 | 122.569 | 329.245 | 763 | 7.1802 | 845.221 | 5 | 1 | 489.35 | 995 | 177.4454 | CUMPLE | 815.5833 | 5 | 1 | 489.35 | 995 | 177.4454 | CUMPLE | 244.1588 | 244.1588 | 266.1918 | 329.245 | 220.0987 | 218.8946 | 854.5009 | CUMPLE | Nº3 cerrado | 2 | 120 | 130 | 347.4793 | CUMPLE | 11.8622 | DESPRECIABLE | 0 | 0 | 0 | DESPRECIABLE | CUMPLE | 9.5 | 71 | 1.065 | 0 | 1.1833 | 1.362 | 3.294 | CUMPLE | 0 | CUMPLE
VR1 | 764 | 1 | 3.4 | 3.4 | 500 | 550 | 500 | 550 | 151.6354 | 764 | 81.8505 | 764 | 122.605 | 329.42 | 764 | 7.2618 | 845.5474 | 5 | 1 | 489.35 | 995 | 177.4454 | CUMPLE | 815.5833 | 5 | 1 | 489.35 | 995 | 177.4454 | CUMPLE | 244.1588 | 244.1588 | 266.2278 | 329.42 | 220.0987 | 219.1279 | 854.5009 | CUMPLE | Nº3 cerrado | 2 | 120 | 130 | 347.4793 | CUMPLE | 11.8622 | DESPRECIABLE | 0 | 0 | 0 | DESPRECIABLE | CUMPLE | 9.5 | 71 | 1.0662 | 0 | 1.1833 | 1.3631 | 3.294 | CUMPLE | 0 | CUMPLE
VR1 | 765 | 1 | 1.9 | 1.9 | 500 | 550 | 500 | 550 | 136.3512 | 765 | 101.947 | 765 | 136.864 | 479.378 | 765 | 3.3859 | 815.5833 | 5 | 1 | 489.35 | 995 | 177.4454 | CUMPLE | 815.5833 | 5 | 1 | 489.35 | 995 | 177.4454 | CUMPLE | 244.1588 | 244.1588 | 393.8733 | 479.378 | 220.0987 | 419.0719 | 854.5009 | CUMPLE | Nº4 cerrado | 2 | 120 | 120 | 496.4863 | CUMPLE | 11.8622 | DESPRECIABLE | 0 | 0 | 0 | DESPRECIABLE | CUMPLE | 12.7 | 129 | 2.039 | 0 | 2.15 | 1.9618 | 3.294 | CUMPLE | 0 | CUMPLE
VR1 | 766 | 1 | 2 | 2 | 500 | 550 | 500 | 550 | 129.0816 | 766 | 92.52 | 766 | 127.857 | 439.424 | 766 | 5.5873 | 815.5833 | 5 | 1 | 489.35 | 995 | 177.4454 | CUMPLE | 815.5833 | 5 | 1 | 489.35 | 995 | 177.4454 | CUMPLE | 244.1588 | 244.1588 | 372.0158 | 439.424 | 220.0987 | 365.7999 | 854.5009 | CUMPLE | Nº4 cerrado | 2 | 120 | 140 | 496.4863 | CUMPLE | 11.8622 | DESPRECIABLE | 0 | 0 | 0 | DESPRECIABLE | CUMPLE | 12.7 | 129 | 1.7798 | 0 | 2.15 | 1.8034 | 3.294 | CUMPLE | 0 | CUMPLE
VR1 | 767 | 1 | 3.05 | 3.05 | 500 | 550 | 500 | 550 | 146.478 | 767 | 87.9935 | 767 | 123.747 | 360.416 | 767 | 2.5892 | 815.8887 | 5 | 1 | 489.35 | 995 | 177.4454 | CUMPLE | 815.5833 | 5 | 1 | 489.35 | 995 | 177.4454 | CUMPLE | 244.1588 | 244.1588 | 283.8512 | 360.416 | 220.0987 | 260.4559 | 854.5009 | CUMPLE | Nº3 cerrado | 2 | 110 | 110 | 364.0616 | CUMPLE | 11.8622 | DESPRECIABLE | 0 | 0 | 0 | DESPRECIABLE | CUMPLE | 9.5 | 71 | 1.2673 | 0 | 1.2909 | 1.475 | 3.294 | CUMPLE | 0 | CUMPLE
VR1 | 768 | 1 | 2 | 2 | 500 | 550 | 500 | 550 | 143.0525 | 768 | 92.1804 | 768 | 135.386 | 429.683 | 768 | 3.4995 | 815.5833 | 5 | 1 | 489.35 | 995 | 177.4454 | CUMPLE | 815.5833 | 5 | 1 | 489.35 | 995 | 177.4454 | CUMPLE | 244.1588 | 244.1588 | 379.5448 | 429.683 | 220.0987 | 352.8119 | 854.5009 | CUMPLE | Nº3 cerrado | 2 | 80 | 80 | 438.6819 | CUMPLE | 11.8622 | DESPRECIABLE | 0 | 0 | 0 | DESPRECIABLE | CUMPLE | 9.5 | 71 | 1.7166 | 0 | 1.775 | 1.7591 | 3.294 | CUMPLE | 0 | CUMPLE
VR1 | 803 | 1 | 2 | 2 | 500 | 550 | 500 | 550 | 142.9181 | 803 | 92.0653 | 803 | 135.29 | 429.582 | 803 | 3.5006 | 815.5833 | 5 | 1 | 489.35 | 995 | 177.4454 | CUMPLE | 815.5833 | 5 | 1 | 489.35 | 995 | 177.4454 | CUMPLE | 244.1588 | 244.1588 | 379.4488 | 429.582 | 220.0987 | 352.6773 | 854.5009 | CUMPLE | Nº3 cerrado | 2 | 80 | 80 | 438.6819 | CUMPLE | 11.8622 | DESPRECIABLE | 0 | 0 | 0 | DESPRECIABLE | CUMPLE | 9.5 | 71 | 1.716 | 0 | 1.775 | 1.7587 | 3.294 | CUMPLE | 0 | CUMPLE
VR1 | 804 | 1 | 3.05 | 3.05 | 500 | 550 | 500 | 550 | 146.3326 | 804 | 87.9455 | 804 | 123.669 | 360.342 | 804 | 2.5886 | 815.5833 | 5 | 1 | 489.35 | 995 | 177.4454 | CUMPLE | 815.5833 | 5 | 1 | 489.35 | 995 | 177.4454 | CUMPLE | 244.1588 | 244.1588 | 283.7732 | 360.342 | 220.0987 | 260.3573 | 854.5009 | CUMPLE | Nº3 cerrado | 2 | 110 | 110 | 364.0616 | CUMPLE | 11.8622 | DESPRECIABLE | 0 | 0 | 0 | DESPRECIABLE | CUMPLE | 9.5 | 71 | 1.2668 | 0 | 1.2909 | 1.4747 | 3.294 | CUMPLE | 0 | CUMPLE
VR1 | 805 | 1 | 2 | 2 | 500 | 550 | 500 | 550 | 129.2173 | 805 | 92.5944 | 805 | 127.959 | 439.52 | 805 | 5.5906 | 815.5833 | 5 | 1 | 489.35 | 995 | 177.4454 | CUMPLE | 815.5833 | 5 | 1 | 489.35 | 995 | 177.4454 | CUMPLE | 244.1588 | 244.1588 | 372.1178 | 439.52 | 220.0987 | 365.9279 | 854.5009 | CUMPLE | Nº4 cerrado | 2 | 120 | 140 | 496.4863 | CUMPLE | 11.8622 | DESPRECIABLE | 0 | 0 | 0 | DESPRECIABLE | CUMPLE | 12.7 | 129 | 1.7804 | 0 | 2.15 | 1.8038 | 3.294 | CUMPLE | 0 | CUMPLE
VR1 | 806 | 1 | 1.9 | 1.9 | 500 | 550 | 500 | 550 | 136.2162 | 806 | 101.8548 | 806 | 136.747 | 479.229 | 806 | 3.3652 | 815.5833 | 5 | 1 | 489.35 | 995 | 177.4454 | CUMPLE | 815.5833 | 5 | 1 | 489.35 | 995 | 177.4454 | CUMPLE | 244.1588 | 244.1588 | 393.7563 | 479.229 | 220.0987 | 418.8733 | 854.5009 | CUMPLE | Nº4 cerrado | 2 | 120 | 120 | 496.4863 | CUMPLE | 11.8622 | DESPRECIABLE | 0 | 0 | 0 | DESPRECIABLE | CUMPLE | 12.7 | 129 | 2.038 | 0 | 2.15 | 1.9611 | 3.294 | CUMPLE | 0 | CUMPLE
VR1 | 807 | 1 | 3.4 | 3.4 | 500 | 550 | 500 | 550 | 151.595 | 807 | 81.7639 | 807 | 122.576 | 329.252 | 807 | 7.1811 | 845.3148 | 5 | 1 | 489.35 | 995 | 177.4454 | CUMPLE | 815.5833 | 5 | 1 | 489.35 | 995 | 177.4454 | CUMPLE | 244.1588 | 244.1588 | 266.1988 | 329.252 | 220.0987 | 218.9039 | 854.5009 | CUMPLE | Nº3 cerrado | 2 | 120 | 130 | 347.4793 | CUMPLE | 11.8622 | DESPRECIABLE | 0 | 0 | 0 | DESPRECIABLE | CUMPLE | 9.5 | 71 | 1.0651 | 0 | 1.1833 | 1.362 | 3.294 | CUMPLE | 0 | CUMPLE
VR1 | 808 | 1 | 3.4 | 3.4 | 500 | 550 | 500 | 550 | 151.6188 | 808 | 81.86 | 808 | 122.597 | 329.412 | 808 | 7.2608 | 845.4518 | 5 | 1 | 489.35 | 995 | 177.4454 | CUMPLE | 815.5833 | 5 | 1 | 489.35 | 995 | 177.4454 | CUMPLE | 244.1588 | 244.1588 | 266.2198 | 329.412 | 220.0987 | 219.1173 | 854.5009 | CUMPLE | Nº3 cerrado | 2 | 120 | 130 | 347.4793 | CUMPLE | 11.8622 | DESPRECIABLE | 0 | 0 | 0 | DESPRECIABLE | CUMPLE | 9.5 | 71 | 1.0661 | 0 | 1.1833 | 1.3631 | 3.294 | CUMPLE | 0 | CUMPLE
VR1 | 809 | 1 | 1.9 | 1.9 | 500 | 550 | 500 | 550 | 136.3688 | 809 | 101.957 | 809 | 136.878 | 479.392 | 809 | 3.3867 | 815.5833 | 5 | 1 | 489.35 | 995 | 177.4454 | CUMPLE | 815.5833 | 5 | 1 | 489.35 | 995 | 177.4454 | CUMPLE | 244.1588 | 244.1588 | 393.8873 | 479.392 | 220.0987 | 419.0906 | 854.5009 | CUMPLE | Nº4 cerrado | 2 | 120 | 120 | 496.4863 | CUMPLE | 11.8622 | DESPRECIABLE | 0 | 0 | 0 | DESPRECIABLE | CUMPLE | 12.7 | 129 | 2.0391 | 0 | 2.15 | 1.9618 | 3.294 | CUMPLE | 0 | CUMPLE
VR1 | 810 | 1 | 2 | 2 | 500 | 550 | 500 | 550 | 129.0646 | 810 | 92.5103 | 810 | 127.844 | 439.411 | 810 | 5.5849 | 815.5833 | 5 | 1 | 489.35 | 995 | 177.4454 | CUMPLE | 815.5833 | 5 | 1 | 489.35 | 995 | 177.4454 | CUMPLE | 244.1588 | 244.1588 | 372.0028 | 439.411 | 220.0987 | 365.7826 | 854.5009 | CUMPLE | Nº4 cerrado | 2 | 120 | 140 | 496.4863 | CUMPLE | 11.8622 | DESPRECIABLE | 0 | 0 | 0 | DESPRECIABLE | CUMPLE | 12.7 | 129 | 1.7797 | 0 | 2.15 | 1.8033 | 3.294 | CUMPLE | 0 | CUMPLE
VR1 | 811 | 1 | 3.05 | 3.05 | 500 | 550 | 500 | 550 | 146.4951 | 811 | 88.0033 | 811 | 123.757 | 360.425 | 811 | 2.5888 | 815.9869 | 5 | 1 | 489.35 | 995 | 177.4454 | CUMPLE | 815.5833 | 5 | 1 | 489.35 | 995 | 177.4454 | CUMPLE | 244.1588 | 244.1588 | 283.8612 | 360.425 | 220.0987 | 260.4679 | 854.5009 | CUMPLE | Nº3 cerrado | 2 | 110 | 110 | 364.0616 | CUMPLE | 11.8622 | DESPRECIABLE | 0 | 0 | 0 | DESPRECIABLE | CUMPLE | 9.5 | 71 | 1.2673 | 0 | 1.2909 | 1.475 | 3.294 | CUMPLE | 0 | CUMPLE
VR1 | 812 | 1 | 2 | 2 | 500 | 550 | 500 | 550 | 143.0686 | 812 | 92.194 | 812 | 135.398 | 429.694 | 812 | 3.5001 | 815.5833 | 5 | 1 | 489.35 | 995 | 177.4454 | CUMPLE | 815.5833 | 5 | 1 | 489.35 | 995 | 177.4454 | CUMPLE | 244.1588 | 244.1588 | 379.5568 | 429.694 | 220.0987 | 352.8266 | 854.5009 | CUMPLE | Nº3 cerrado | 2 | 80 | 80 | 438.6819 | CUMPLE | 11.8622 | DESPRECIABLE | 0 | 0 | 0 | DESPRECIABLE | CUMPLE | 9.5 | 71 | 1.7167 | 0 | 1.775 | 1.7592 | 3.294 | CUMPLE | 0 | CUMPLE
VR1 | 853 | 1 | 2 | 2 | 500 | 550 | 500 | 550 | 95.2635 | 853 | 48.6814 | 853 | 100.276 | 238.803 | 853 | 2.5662 | 815.5833 | 5 | 1 | 489.35 | 995 | 177.4454 | CUMPLE | 815.5833 | 5 | 1 | 489.35 | 995 | 177.4454 | CUMPLE | 244.1588 | 244.1588 | 344.4348 | 344.4348 | 220.0987 | 239.1477 | 854.5009 | CUMPLE | Nº3 cerrado | 2 | 120 | 120 | 347.4793 | CUMPLE | 11.8622 | DESPRECIABLE | 0 | 0 | 0 | DESPRECIABLE | CUMPLE | 9.5 | 71 | 1.1636 | 0 | 1.1833 | 1.4097 | 3.294 | CUMPLE | 0 | CUMPLE
VR1 | 854 | 1 | 3.05 | 3.05 | 500 | 550 | 500 | 550 | 113.2004 | 854 | 54.9809 | 854 | 105.609 | 269.176 | 854 | 1.2948 | 815.5833 | 5 | 1 | 489.35 | 995 | 177.4454 | CUMPLE | 815.5833 | 5 | 1 | 489.35 | 995 | 177.4454 | CUMPLE | 244.1588 | 244.1588 | 265.7132 | 269.176 | 220.0987 | 138.8026 | 854.5009 | CUMPLE | Nº3 cerrado | 2 | 120 | 210 | 347.4793 | CUMPLE | 11.8622 | DESPRECIABLE | 0 | 0 | 0 | DESPRECIABLE | CUMPLE | 9.5 | 71 | 0.67535 | 0 | 1.1833 | 1.1008 | 3.294 | CUMPLE | 0 | CUMPLE
VR1 | 855 | 1 | 2 | 2 | 500 | 550 | 500 | 550 | 89.4862 | 855 | 50.7061 | 855 | 96.835 | 279.94 | 855 | 3.1327 | 815.5833 | 5 | 1 | 489.35 | 995 | 177.4454 | CUMPLE | 815.5833 | 5 | 1 | 489.35 | 995 | 177.4454 | CUMPLE | 244.1588 | 244.1588 | 340.9938 | 340.9938 | 220.0987 | 234.5597 | 854.5009 | CUMPLE | Nº3 cerrado | 2 | 120 | 120 | 347.4793 | CUMPLE | 11.8622 | DESPRECIABLE | 0 | 0 | 0 | DESPRECIABLE | CUMPLE | 9.5 | 71 | 1.1413 | 0 | 1.1833 | 1.3967 | 3.294 | CUMPLE | 0 | CUMPLE
VR1 | 856 | 1 | 1.9 | 1.9 | 500 | 550 | 500 | 550 | 94.6841 | 856 | 56.9745 | 856 | 102.713 | 302.194 | 856 | 1.7617 | 815.5833 | 5 | 1 | 489.35 | 995 | 177.4454 | CUMPLE | 815.5833 | 5 | 1 | 489.35 | 995 | 177.4454 | CUMPLE | 244.1588 | 244.1588 | 359.7223 | 359.7223 | 220.0987 | 259.531 | 854.5009 | CUMPLE | Nº3 cerrado | 2 | 110 | 110 | 364.0616 | CUMPLE | 11.8622 | DESPRECIABLE | 0 | 0 | 0 | DESPRECIABLE | CUMPLE | 9.5 | 71 | 1.2628 | 0 | 1.2909 | 1.4711 | 3.294 | CUMPLE | 0 | CUMPLE
VR1 | 857 | 1 | 3.4 | 3.4 | 500 | 550 | 500 | 550 | 115.0799 | 857 | 45.0394 | 857 | 105.195 | 239.236 | 857 | 5.7816 | 815.5833 | 5 | 1 | 489.35 | 995 | 177.4454 | CUMPLE | 815.5833 | 5 | 1 | 489.35 | 995 | 177.4454 | CUMPLE | 244.1588 | 244.1588 | 248.8178 | 248.8178 | 220.0987 | 111.6584 | 854.5009 | CUMPLE | Nº3 cerrado | 2 | 120 | 240 | 347.4793 | CUMPLE | 11.8622 | DESPRECIABLE | 0 | 0 | 0 | DESPRECIABLE | CUMPLE | 9.5 | 71 | 0.54328 | 0 | 1.1833 | 1.031 | 3.294 | CUMPLE | 0 | CUMPLE
VR1 | 858 | 1 | 3.4 | 3.4 | 500 | 550 | 500 | 550 | 115.1664 | 858 | 45.1046 | 858 | 105.245 | 239.451 | 858 | 5.825 | 815.5833 | 5 | 1 | 489.35 | 995 | 177.4454 | CUMPLE | 815.5833 | 5 | 1 | 489.35 | 995 | 177.4454 | CUMPLE | 244.1588 | 244.1588 | 248.8678 | 248.8678 | 220.0987 | 111.7251 | 854.5009 | CUMPLE | Nº3 cerrado | 2 | 120 | 240 | 347.4793 | CUMPLE | 11.8622 | DESPRECIABLE | 0 | 0 | 0 | DESPRECIABLE | CUMPLE | 9.5 | 71 | 0.5436 | 0 | 1.1833 | 1.0314 | 3.294 | CUMPLE | 0 | CUMPLE
VR1 | 859 | 1 | 1.9 | 1.9 | 500 | 550 | 500 | 550 | 94.82 | 859 | 57.0723 | 859 | 102.833 | 302.364 | 859 | 1.7771 | 815.5833 | 5 | 1 | 489.35 | 995 | 177.4454 | CUMPLE | 815.5833 | 5 | 1 | 489.35 | 995 | 177.4454 | CUMPLE | 244.1588 | 244.1588 | 359.8423 | 359.8423 | 220.0987 | 259.691 | 854.5009 | CUMPLE | Nº3 cerrado | 2 | 110 | 110 | 364.0616 | CUMPLE | 11.8622 | DESPRECIABLE | 0 | 0 | 0 | DESPRECIABLE | CUMPLE | 9.5 | 71 | 1.2635 | 0 | 1.2909 | 1.4716 | 3.294 | CUMPLE | 0 | CUMPLE
VR1 | 860 | 1 | 2 | 2 | 500 | 550 | 500 | 550 | 89.3481 | 860 | 50.6315 | 860 | 96.732 | 279.839 | 860 | 3.1341 | 815.5833 | 5 | 1 | 489.35 | 995 | 177.4454 | CUMPLE | 815.5833 | 5 | 1 | 489.35 | 995 | 177.4454 | CUMPLE | 244.1588 | 244.1588 | 340.8908 | 340.8908 | 220.0987 | 234.4224 | 854.5009 | CUMPLE | Nº3 cerrado | 2 | 120 | 120 | 347.4793 | CUMPLE | 11.8622 | DESPRECIABLE | 0 | 0 | 0 | DESPRECIABLE | CUMPLE | 9.5 | 71 | 1.1406 | 0 | 1.1833 | 1.3963 | 3.294 | CUMPLE | 0 | CUMPLE
VR1 | 861 | 1 | 3.05 | 3.05 | 500 | 550 | 500 | 550 | 113.3476 | 861 | 55.0622 | 861 | 105.688 | 269.251 | 861 | 1.2949 | 815.5833 | 5 | 1 | 489.35 | 995 | 177.4454 | CUMPLE | 815.5833 | 5 | 1 | 489.35 | 995 | 177.4454 | CUMPLE | 244.1588 | 244.1588 | 265.7922 | 269.251 | 220.0987 | 138.9026 | 854.5009 | CUMPLE | Nº3 cerrado | 2 | 120 | 210 | 347.4793 | CUMPLE | 11.8622 | DESPRECIABLE | 0 | 0 | 0 | DESPRECIABLE | CUMPLE | 9.5 | 71 | 0.67584 | 0 | 1.1833 | 1.1011 | 3.294 | CUMPLE | 0 | CUMPLE
VR1 | 862 | 1 | 2 | 2 | 500 | 550 | 500 | 550 | 95.3966 | 862 | 48.7959 | 862 | 100.371 | 238.903 | 862 | 2.5641 | 815.5833 | 5 | 1 | 489.35 | 995 | 177.4454 | CUMPLE | 815.5833 | 5 | 1 | 489.35 | 995 | 177.4454 | CUMPLE | 244.1588 | 244.1588 | 344.5298 | 344.5298 | 220.0987 | 239.2744 | 854.5009 | CUMPLE | Nº3 cerrado | 2 | 120 | 120 | 347.4793 | CUMPLE | 11.8622 | DESPRECIABLE | 0 | 0 | 0 | DESPRECIABLE | CUMPLE | 9.5 | 71 | 1.1642 | 0 | 1.1833 | 1.4101 | 3.294 | CUMPLE | 0 | CUMPLE
VR1 | 897 | 1 | 2 | 2 | 500 | 550 | 500 | 550 | 95.2438 | 897 | 48.6645 | 897 | 100.262 | 238.789 | 897 | 2.5654 | 815.5833 | 5 | 1 | 489.35 | 995 | 177.4454 | CUMPLE | 815.5833 | 5 | 1 | 489.35 | 995 | 177.4454 | CUMPLE | 244.1588 | 244.1588 | 344.4208 | 344.4208 | 220.0987 | 239.1291 | 854.5009 | CUMPLE | Nº3 cerrado | 2 | 120 | 120 | 347.4793 | CUMPLE | 11.8622 | DESPRECIABLE | 0 | 0 | 0 | DESPRECIABLE | CUMPLE | 9.5 | 71 | 1.1635 | 0 | 1.1833 | 1.4097 | 3.294 | CUMPLE | 0 | CUMPLE
VR1 | 898 | 1 | 3.05 | 3.05 | 500 | 550 | 500 | 550 | 113.1795 | 898 | 54.9693 | 898 | 105.597 | 269.165 | 898 | 1.2945 | 815.5833 | 5 | 1 | 489.35 | 995 | 177.4454 | CUMPLE | 815.5833 | 5 | 1 | 489.35 | 995 | 177.4454 | CUMPLE | 244.1588 | 244.1588 | 265.7012 | 269.165 | 220.0987 | 138.7879 | 854.5009 | CUMPLE | Nº3 cerrado | 2 | 120 | 210 | 347.4793 | CUMPLE | 11.8622 | DESPRECIABLE | 0 | 0 | 0 | DESPRECIABLE | CUMPLE | 9.5 | 71 | 0.67528 | 0 | 1.1833 | 1.1007 | 3.294 | CUMPLE | 0 | CUMPLE
VR1 | 899 | 1 | 2 | 2 | 500 | 550 | 500 | 550 | 89.5071 | 899 | 50.7172 | 899 | 96.851 | 279.956 | 899 | 3.1367 | 815.5833 | 5 | 1 | 489.35 | 995 | 177.4454 | CUMPLE | 815.5833 | 5 | 1 | 489.35 | 995 | 177.4454 | CUMPLE | 244.1588 | 244.1588 | 341.0098 | 341.0098 | 220.0987 | 234.5811 | 854.5009 | CUMPLE | Nº3 cerrado | 2 | 120 | 120 | 347.4793 | CUMPLE | 11.8622 | DESPRECIABLE | 0 | 0 | 0 | DESPRECIABLE | CUMPLE | 9.5 | 71 | 1.1414 | 0 | 1.1833 | 1.3968 | 3.294 | CUMPLE | 0 | CUMPLE
VR1 | 900 | 1 | 1.9 | 1.9 | 500 | 550 | 500 | 550 | 94.662 | 900 | 56.9629 | 900 | 102.696 | 302.177 | 900 | 1.7604 | 815.5833 | 5 | 1 | 489.35 | 995 | 177.4454 | CUMPLE | 815.5833 | 5 | 1 | 489.35 | 995 | 177.4454 | CUMPLE | 244.1588 | 244.1588 | 359.7053 | 359.7053 | 220.0987 | 259.5083 | 854.5009 | CUMPLE | Nº3 cerrado | 2 | 110 | 110 | 364.0616 | CUMPLE | 11.8622 | DESPRECIABLE | 0 | 0 | 0 | DESPRECIABLE | CUMPLE | 9.5 | 71 | 1.2626 | 0 | 1.2909 | 1.471 | 3.294 | CUMPLE | 0 | CUMPLE
VR1 | 901 | 1 | 3.4 | 3.4 | 500 | 550 | 500 | 550 | 115.1 | 901 | 45.0481 | 901 | 105.204 | 239.246 | 901 | 5.7828 | 815.5833 | 5 | 1 | 489.35 | 995 | 177.4454 | CUMPLE | 815.5833 | 5 | 1 | 489.35 | 995 | 177.4454 | CUMPLE | 244.1588 | 244.1588 | 248.8268 | 248.8268 | 220.0987 | 111.6704 | 854.5009 | CUMPLE | Nº3 cerrado | 2 | 120 | 240 | 347.4793 | CUMPLE | 11.8622 | DESPRECIABLE | 0 | 0 | 0 | DESPRECIABLE | CUMPLE | 9.5 | 71 | 0.54334 | 0 | 1.1833 | 1.031 | 3.294 | CUMPLE | 0 | CUMPLE
VR1 | 902 | 1 | 3.4 | 3.4 | 500 | 550 | 500 | 550 | 115.1458 | 902 | 45.0957 | 902 | 105.236 | 239.441 | 902 | 5.8238 | 815.5833 | 5 | 1 | 489.35 | 995 | 177.4454 | CUMPLE | 815.5833 | 5 | 1 | 489.35 | 995 | 177.4454 | CUMPLE | 244.1588 | 244.1588 | 248.8588 | 248.8588 | 220.0987 | 111.7131 | 854.5009 | CUMPLE | Nº3 cerrado | 2 | 120 | 240 | 347.4793 | CUMPLE | 11.8622 | DESPRECIABLE | 0 | 0 | 0 | DESPRECIABLE | CUMPLE | 9.5 | 71 | 0.54354 | 0 | 1.1833 | 1.0313 | 3.294 | CUMPLE | 0 | CUMPLE
VR1 | 903 | 1 | 1.9 | 1.9 | 500 | 550 | 500 | 550 | 94.8417 | 903 | 57.0838 | 903 | 102.85 | 302.381 | 903 | 1.7783 | 815.5833 | 5 | 1 | 489.35 | 995 | 177.4454 | CUMPLE | 815.5833 | 5 | 1 | 489.35 | 995 | 177.4454 | CUMPLE | 244.1588 | 244.1588 | 359.8593 | 359.8593 | 220.0987 | 259.7137 | 854.5009 | CUMPLE | Nº3 cerrado | 2 | 110 | 110 | 364.0616 | CUMPLE | 11.8622 | DESPRECIABLE | 0 | 0 | 0 | DESPRECIABLE | CUMPLE | 9.5 | 71 | 1.2636 | 0 | 1.2909 | 1.4717 | 3.294 | CUMPLE | 0 | CUMPLE
VR1 | 904 | 1 | 2 | 2 | 500 | 550 | 500 | 550 | 89.3274 | 904 | 50.6205 | 904 | 96.716 | 279.823 | 904 | 3.1307 | 815.5833 | 5 | 1 | 489.35 | 995 | 177.4454 | CUMPLE | 815.5833 | 5 | 1 | 489.35 | 995 | 177.4454 | CUMPLE | 244.1588 | 244.1588 | 340.8748 | 340.8748 | 220.0987 | 234.4011 | 854.5009 | CUMPLE | Nº3 cerrado | 2 | 120 | 120 | 347.4793 | CUMPLE | 11.8622 | DESPRECIABLE | 0 | 0 | 0 | DESPRECIABLE | CUMPLE | 9.5 | 71 | 1.1405 | 0 | 1.1833 | 1.3962 | 3.294 | CUMPLE | 0 | CUMPLE
VR1 | 905 | 1 | 3.05 | 3.05 | 500 | 550 | 500 | 550 | 113.3685 | 905 | 55.0736 | 905 | 105.699 | 269.263 | 905 | 1.2947 | 815.5833 | 5 | 1 | 489.35 | 995 | 177.4454 | CUMPLE | 815.5833 | 5 | 1 | 489.35 | 995 | 177.4454 | CUMPLE | 244.1588 | 244.1588 | 265.8032 | 269.263 | 220.0987 | 138.9186 | 854.5009 | CUMPLE | Nº3 cerrado | 2 | 120 | 210 | 347.4793 | CUMPLE | 11.8622 | DESPRECIABLE | 0 | 0 | 0 | DESPRECIABLE | CUMPLE | 9.5 | 71 | 0.67591 | 0 | 1.1833 | 1.1011 | 3.294 | CUMPLE | 0 | CUMPLE
VR1 | 906 | 1 | 2 | 2 | 500 | 550 | 500 | 550 | 95.4163 | 906 | 48.8129 | 906 | 100.385 | 238.917 | 906 | 2.5649 | 815.5833 | 5 | 1 | 489.35 | 995 | 177.4454 | CUMPLE | 815.5833 | 5 | 1 | 489.35 | 995 | 177.4454 | CUMPLE | 244.1588 | 244.1588 | 344.5438 | 344.5438 | 220.0987 | 239.2931 | 854.5009 | CUMPLE | Nº3 cerrado | 2 | 120 | 120 | 347.4793 | CUMPLE | 11.8622 | DESPRECIABLE | 0 | 0 | 0 | DESPRECIABLE | CUMPLE | 9.5 | 71 | 1.1643 | 0 | 1.1833 | 1.4102 | 3.294 | CUMPLE | 0 | CUMPLE
VR1 | 947 | 1 | 2 | 2 | 500 | 550 | 500 | 550 | 41.7896 | 947 | 16.3006 | 947 | 53.181 | 68.255 | 947 | 3.0967 | 815.5833 | 5 | 1 | 489.35 | 995 | 177.4454 | CUMPLE | 815.5833 | 5 | 1 | 489.35 | 995 | 177.4454 | CUMPLE | 244.1588 | 244.1588 | 297.3398 | 297.3398 | 220.0987 | 176.3544 | 854.5009 | CUMPLE | Nº3 cerrado | 2 | 120 | 160 | 347.4793 | CUMPLE | 11.8622 | DESPRECIABLE | 0 | 0 | 0 | DESPRECIABLE | CUMPLE | 9.5 | 71 | 0.85806 | 0 | 1.1833 | 1.2186 | 3.294 | CUMPLE | 0 | CUMPLE
VR1 | 948 | 1 | 3.05 | 3.05 | 500 | 550 | 500 | 550 | 63.4041 | 948 | 31.7287 | 948 | 66.212 | 154.567 | 948 | 1.5086 | 815.5833 | 5 | 1 | 489.35 | 995 | 177.4454 | CUMPLE | 815.5833 | 5 | 1 | 489.35 | 995 | 177.4454 | CUMPLE | 244.1588 | 244.1588 | 226.3162 | 226.3162 | 220.0987 | 81.6562 | 854.5009 | CUMPLE | Nº3 cerrado | 2 | 120 | 240 | 347.4793 | CUMPLE | 11.8622 | DESPRECIABLE | 0 | 0 | 0 | DESPRECIABLE | CUMPLE | 9.5 | 71 | 0.41667 | 0 | 1.1833 | 0.92602 | 3.294 | CUMPLE | 0 | CUMPLE
VR1 | 949 | 1 | 2 | 2 | 500 | 550 | 500 | 550 | 44.0829 | 949 | 11.9688 | 949 | 50.811 | 107.749 | 949 | 1.2385 | 815.5833 | 5 | 1 | 489.35 | 995 | 177.4454 | CUMPLE | 815.5833 | 5 | 1 | 489.35 | 995 | 177.4454 | CUMPLE | 244.1588 | 244.1588 | 294.9698 | 294.9698 | 220.0987 | 173.1944 | 854.5009 | CUMPLE | Nº3 cerrado | 2 | 120 | 160 | 347.4793 | CUMPLE | 11.8622 | DESPRECIABLE | 0 | 0 | 0 | DESPRECIABLE | CUMPLE | 9.5 | 71 | 0.84268 | 0 | 1.1833 | 1.2061 | 3.294 | CUMPLE | 0 | CUMPLE
VR1 | 950 | 1 | 1.9 | 1.9 | 500 | 550 | 500 | 550 | 47.9519 | 950 | 17.4731 | 950 | 54.738 | 121.076 | 950 | 1.4361 | 815.5833 | 5 | 1 | 489.35 | 995 | 177.4454 | CUMPLE | 815.5833 | 5 | 1 | 489.35 | 995 | 177.4454 | CUMPLE | 244.1588 | 244.1588 | 311.7473 | 311.7473 | 220.0987 | 195.5643 | 854.5009 | CUMPLE | Nº3 cerrado | 2 | 120 | 140 | 347.4793 | CUMPLE | 11.8622 | DESPRECIABLE | 0 | 0 | 0 | DESPRECIABLE | CUMPLE | 9.5 | 71 | 0.95153 | 0 | 1.1833 | 1.2748 | 3.294 | CUMPLE | 0 | CUMPLE
VR1 | 951 | 1 | 3.4 | 3.4 | 500 | 550 | 500 | 550 | 57.9139 | 951 | 28.8299 | 951 | 64.73 | 125.157 | 951 | 10.4541 | 815.5833 | 5 | 1 | 489.35 | 995 | 177.4454 | CUMPLE | 815.5833 | 5 | 1 | 489.35 | 995 | 177.4454 | CUMPLE | 244.1588 | 244.1588 | 208.3528 | 208.3528 | 220.0987 | 57.7051 | 854.5009 | CUMPLE | Nº3 cerrado | 2 | 120 | 240 | 347.4793 | CUMPLE | 11.8622 | DESPRECIABLE | 0 | 0 | 0 | DESPRECIABLE | CUMPLE | 9.5 | 71 | 0.41667 | 0 | 1.1833 | 0.90503 | 3.294 | CUMPLE | 0 | CUMPLE
VR1 | 952 | 1 | 3.4 | 3.4 | 500 | 550 | 500 | 550 | 58.0002 | 952 | 28.8692 | 952 | 64.78 | 125.41 | 952 | 10.4878 | 815.5833 | 5 | 1 | 489.35 | 995 | 177.4454 | CUMPLE | 815.5833 | 5 | 1 | 489.35 | 995 | 177.4454 | CUMPLE | 244.1588 | 244.1588 | 208.4028 | 208.4028 | 220.0987 | 57.7717 | 854.5009 | CUMPLE | Nº3 cerrado | 2 | 120 | 240 | 347.4793 | CUMPLE | 11.8622 | DESPRECIABLE | 0 | 0 | 0 | DESPRECIABLE | CUMPLE | 9.5 | 71 | 0.41667 | 0 | 1.1833 | 0.90556 | 3.294 | CUMPLE | 0 | CUMPLE
VR1 | 953 | 1 | 1.9 | 1.9 | 500 | 550 | 500 | 550 | 48.0308 | 953 | 17.5198 | 953 | 54.807 | 121.129 | 953 | 1.455 | 815.5833 | 5 | 1 | 489.35 | 995 | 177.4454 | CUMPLE | 815.5833 | 5 | 1 | 489.35 | 995 | 177.4454 | CUMPLE | 244.1588 | 244.1588 | 311.8163 | 311.8163 | 220.0987 | 195.6563 | 854.5009 | CUMPLE | Nº3 cerrado | 2 | 120 | 140 | 347.4793 | CUMPLE | 11.8622 | DESPRECIABLE | 0 | 0 | 0 | DESPRECIABLE | CUMPLE | 9.5 | 71 | 0.95197 | 0 | 1.1833 | 1.2751 | 3.294 | CUMPLE | 0 | CUMPLE
VR1 | 954 | 1 | 2 | 2 | 500 | 550 | 500 | 550 | 43.9985 | 954 | 11.928 | 954 | 50.751 | 107.69 | 954 | 1.2334 | 815.5833 | 5 | 1 | 489.35 | 995 | 177.4454 | CUMPLE | 815.5833 | 5 | 1 | 489.35 | 995 | 177.4454 | CUMPLE | 244.1588 | 244.1588 | 294.9098 | 294.9098 | 220.0987 | 173.1144 | 854.5009 | CUMPLE | Nº3 cerrado | 2 | 120 | 160 | 347.4793 | CUMPLE | 11.8622 | DESPRECIABLE | 0 | 0 | 0 | DESPRECIABLE | CUMPLE | 9.5 | 71 | 0.8423 | 0 | 1.1833 | 1.2059 | 3.294 | CUMPLE | 0 | CUMPLE
VR1 | 955 | 1 | 3.05 | 3.05 | 500 | 550 | 500 | 550 | 63.5086 | 955 | 31.6662 | 955 | 66.267 | 154.619 | 955 | 1.5084 | 815.5833 | 5 | 1 | 489.35 | 995 | 177.4454 | CUMPLE | 815.5833 | 5 | 1 | 489.35 | 995 | 177.4454 | CUMPLE | 244.1588 | 244.1588 | 226.3712 | 226.3712 | 220.0987 | 81.7295 | 854.5009 | CUMPLE | Nº3 cerrado | 2 | 120 | 240 | 347.4793 | CUMPLE | 11.8622 | DESPRECIABLE | 0 | 0 | 0 | DESPRECIABLE | CUMPLE | 9.5 | 71 | 0.41667 | 0 | 1.1833 | 0.92625 | 3.294 | CUMPLE | 0 | CUMPLE
VR1 | 956 | 1 | 2 | 2 | 500 | 550 | 500 | 550 | 41.8741 | 956 | 16.3121 | 956 | 53.243 | 68.313 | 956 | 3.0961 | 815.5833 | 5 | 1 | 489.35 | 995 | 177.4454 | CUMPLE | 815.5833 | 5 | 1 | 489.35 | 995 | 177.4454 | CUMPLE | 244.1588 | 244.1588 | 297.4018 | 297.4018 | 220.0987 | 176.4371 | 854.5009 | CUMPLE | Nº3 cerrado | 2 | 120 | 160 | 347.4793 | CUMPLE | 11.8622 | DESPRECIABLE | 0 | 0 | 0 | DESPRECIABLE | CUMPLE | 9.5 | 71 | 0.85846 | 0 | 1.1833 | 1.2189 | 3.294 | CUMPLE | 0 | CUMPLE
VR1 | 991 | 1 | 2 | 2 | 500 | 550 | 500 | 550 | 41.7777 | 991 | 16.2995 | 991 | 53.172 | 68.248 | 991 | 3.0965 | 815.5833 | 5 | 1 | 489.35 | 995 | 177.4454 | CUMPLE | 815.5833 | 5 | 1 | 489.35 | 995 | 177.4454 | CUMPLE | 244.1588 | 244.1588 | 297.3308 | 297.3308 | 220.0987 | 176.3424 | 854.5009 | CUMPLE | Nº3 cerrado | 2 | 120 | 160 | 347.4793 | CUMPLE | 11.8622 | DESPRECIABLE | 0 | 0 | 0 | DESPRECIABLE | CUMPLE | 9.5 | 71 | 0.858 | 0 | 1.1833 | 1.2186 | 3.294 | CUMPLE | 0 | CUMPLE
VR1 | 992 | 1 | 3.05 | 3.05 | 500 | 550 | 500 | 550 | 63.391 | 992 | 31.7358 | 992 | 66.204 | 154.56 | 992 | 1.509 | 815.5833 | 5 | 1 | 489.35 | 995 | 177.4454 | CUMPLE | 815.5833 | 5 | 1 | 489.35 | 995 | 177.4454 | CUMPLE | 244.1588 | 244.1588 | 226.3082 | 226.3082 | 220.0987 | 81.6455 | 854.5009 | CUMPLE | Nº3 cerrado | 2 | 120 | 240 | 347.4793 | CUMPLE | 11.8622 | DESPRECIABLE | 0 | 0 | 0 | DESPRECIABLE | CUMPLE | 9.5 | 71 | 0.41667 | 0 | 1.1833 | 0.92599 | 3.294 | CUMPLE | 0 | CUMPLE
VR1 | 993 | 1 | 2 | 2 | 500 | 550 | 500 | 550 | 44.0955 | 993 | 11.9752 | 993 | 50.821 | 107.758 | 993 | 1.2403 | 815.5833 | 5 | 1 | 489.35 | 995 | 177.4454 | CUMPLE | 815.5833 | 5 | 1 | 489.35 | 995 | 177.4454 | CUMPLE | 244.1588 | 244.1588 | 294.9798 | 294.9798 | 220.0987 | 173.2077 | 854.5009 | CUMPLE | Nº3 cerrado | 2 | 120 | 160 | 347.4793 | CUMPLE | 11.8622 | DESPRECIABLE | 0 | 0 | 0 | DESPRECIABLE | CUMPLE | 9.5 | 71 | 0.84275 | 0 | 1.1833 | 1.2061 | 3.294 | CUMPLE | 0 | CUMPLE
VR1 | 994 | 1 | 1.9 | 1.9 | 500 | 550 | 500 | 550 | 47.9387 | 994 | 17.4669 | 994 | 54.727 | 121.066 | 994 | 1.4352 | 815.5833 | 5 | 1 | 489.35 | 995 | 177.4454 | CUMPLE | 815.5833 | 5 | 1 | 489.35 | 995 | 177.4454 | CUMPLE | 244.1588 | 244.1588 | 311.7363 | 311.7363 | 220.0987 | 195.5497 | 854.5009 | CUMPLE | Nº3 cerrado | 2 | 120 | 140 | 347.4793 | CUMPLE | 11.8622 | DESPRECIABLE | 0 | 0 | 0 | DESPRECIABLE | CUMPLE | 9.5 | 71 | 0.95145 | 0 | 1.1833 | 1.2748 | 3.294 | CUMPLE | 0 | CUMPLE
VR1 | 995 | 1 | 3.4 | 3.4 | 500 | 550 | 500 | 550 | 57.9271 | 995 | 28.832 | 995 | 64.736 | 125.163 | 995 | 10.4547 | 815.5833 | 5 | 1 | 489.35 | 995 | 177.4454 | CUMPLE | 815.5833 | 5 | 1 | 489.35 | 995 | 177.4454 | CUMPLE | 244.1588 | 244.1588 | 208.3588 | 208.3588 | 220.0987 | 57.7131 | 854.5009 | CUMPLE | Nº3 cerrado | 2 | 120 | 240 | 347.4793 | CUMPLE | 11.8622 | DESPRECIABLE | 0 | 0 | 0 | DESPRECIABLE | CUMPLE | 9.5 | 71 | 0.41667 | 0 | 1.1833 | 0.90506 | 3.294 | CUMPLE | 0 | CUMPLE
VR1 | 996 | 1 | 3.4 | 3.4 | 500 | 550 | 500 | 550 | 57.9866 | 996 | 28.8669 | 996 | 64.774 | 125.403 | 996 | 10.4872 | 815.5833 | 5 | 1 | 489.35 | 995 | 177.4454 | CUMPLE | 815.5833 | 5 | 1 | 489.35 | 995 | 177.4454 | CUMPLE | 244.1588 | 244.1588 | 208.3968 | 208.3968 | 220.0987 | 57.7637 | 854.5009 | CUMPLE | Nº3 cerrado | 2 | 120 | 240 | 347.4793 | CUMPLE | 11.8622 | DESPRECIABLE | 0 | 0 | 0 | DESPRECIABLE | CUMPLE | 9.5 | 71 | 0.41667 | 0 | 1.1833 | 0.90553 | 3.294 | CUMPLE | 0 | CUMPLE
VR1 | 997 | 1 | 1.9 | 1.9 | 500 | 550 | 500 | 550 | 48.0437 | 997 | 17.5259 | 997 | 54.817 | 121.139 | 997 | 1.4555 | 815.5833 | 5 | 1 | 489.35 | 995 | 177.4454 | CUMPLE | 815.5833 | 5 | 1 | 489.35 | 995 | 177.4454 | CUMPLE | 244.1588 | 244.1588 | 311.8263 | 311.8263 | 220.0987 | 195.6697 | 854.5009 | CUMPLE | Nº3 cerrado | 2 | 120 | 140 | 347.4793 | CUMPLE | 11.8622 | DESPRECIABLE | 0 | 0 | 0 | DESPRECIABLE | CUMPLE | 9.5 | 71 | 0.95204 | 0 | 1.1833 | 1.2752 | 3.294 | CUMPLE | 0 | CUMPLE
VR1 | 998 | 1 | 2 | 2 | 500 | 550 | 500 | 550 | 43.986 | 998 | 11.9218 | 998 | 50.742 | 107.68 | 998 | 1.2317 | 815.5833 | 5 | 1 | 489.35 | 995 | 177.4454 | CUMPLE | 815.5833 | 5 | 1 | 489.35 | 995 | 177.4454 | CUMPLE | 244.1588 | 244.1588 | 294.9008 | 294.9008 | 220.0987 | 173.1024 | 854.5009 | CUMPLE | Nº3 cerrado | 2 | 120 | 160 | 347.4793 | CUMPLE | 11.8622 | DESPRECIABLE | 0 | 0 | 0 | DESPRECIABLE | CUMPLE | 9.5 | 71 | 0.84224 | 0 | 1.1833 | 1.2058 | 3.294 | CUMPLE | 0 | CUMPLE
VR1 | 999 | 1 | 3.05 | 3.05 | 500 | 550 | 500 | 550 | 63.5221 | 999 | 31.6591 | 999 | 66.274 | 154.626 | 999 | 1.5079 | 815.5833 | 5 | 1 | 489.35 | 995 | 177.4454 | CUMPLE | 815.5833 | 5 | 1 | 489.35 | 995 | 177.4454 | CUMPLE | 244.1588 | 244.1588 | 226.3782 | 226.3782 | 220.0987 | 81.7388 | 854.5009 | CUMPLE | Nº3 cerrado | 2 | 120 | 240 | 347.4793 | CUMPLE | 11.8622 | DESPRECIABLE | 0 | 0 | 0 | DESPRECIABLE | CUMPLE | 9.5 | 71 | 0.41667 | 0 | 1.1833 | 0.92628 | 3.294 | CUMPLE | 0 | CUMPLE
VR1 | 1000 | 1 | 2 | 2 | 500 | 550 | 500 | 550 | 41.886 | 1000 | 16.3133 | 1000 | 53.253 | 68.321 | 1000 | 3.0962 | 815.5833 | 5 | 1 | 489.35 | 995 | 177.4454 | CUMPLE | 815.5833 | 5 | 1 | 489.35 | 995 | 177.4454 | CUMPLE | 244.1588 | 244.1588 | 297.4118 | 297.4118 | 220.0987 | 176.4504 | 854.5009 | CUMPLE | Nº3 cerrado | 2 | 120 | 160 | 347.4793 | CUMPLE | 11.8622 | DESPRECIABLE | 0 | 0 | 0 | DESPRECIABLE | CUMPLE | 9.5 | 71 | 0.85853 | 0 | 1.1833 | 1.2189 | 3.294 | CUMPLE | 0 | CUMPLE
VR N1 | 1 | 1 | 2 | 2 | 500 | 550 | 500 | 550 | 203.6755 | 1 | 164.9295 | 1 | 181.086 | 703.232 | 1 | 4.4013 | 1148.6849 | 6 | 1 | 489.35 | 1194 | 211.3495 | CUMPLE | 922.3113 | 5 | 1 | 489.35 | 995 | 177.4454 | CUMPLE | 290.2389 | 244.1588 | 448.2849 | 703.232 | 220.0987 | 717.5439 | 854.5009 | CUMPLE | Nº3 cerrado | 4 | 80 | 80 | 712.2897 | CUMPLE | 11.8622 | DESPRECIABLE | 0 | 0 | 0 | DESPRECIABLE | CUMPLE | 9.5 | 71 | 3.4912 | 0 | 3.55 | 2.877 | 3.294 | CUMPLE | 0 | CUMPLE
VR N1 | 2 | 1 | 3.05 | 3.05 | 500 | 550 | 500 | 550 | 177.8172 | 2 | 119.1067 | 2 | 142.305 | 447.749 | 2 | 6.4505 | 997.1657 | 6 | 1 | 489.35 | 1194 | 211.3495 | CUMPLE | 815.5833 | 5 | 1 | 489.35 | 995 | 177.4454 | CUMPLE | 290.2389 | 244.1588 | 317.5174 | 447.749 | 220.0987 | 376.8999 | 854.5009 | CUMPLE | Nº4 cerrado | 2 | 120 | 140 | 496.4863 | CUMPLE | 11.8622 | DESPRECIABLE | 0 | 0 | 0 | DESPRECIABLE | CUMPLE | 12.7 | 129 | 1.8338 | 0 | 2.15 | 1.8397 | 3.294 | CUMPLE | 0 | CUMPLE
VR N1 | 3 | 1 | 2 | 2 | 500 | 550 | 500 | 550 | 175.8295 | 3 | 143.3405 | 3 | 164.794 | 634.627 | 3 | 10.9365 | 985.5924 | 5 | 1 | 489.35 | 995 | 177.4454 | CUMPLE | 815.5833 | 5 | 1 | 489.35 | 995 | 177.4454 | CUMPLE | 244.1588 | 244.1588 | 408.9528 | 634.627 | 220.0987 | 626.0706 | 854.5009 | CUMPLE | Nº4 cerrado | 2 | 80 | 80 | 662.1925 | CUMPLE | 11.8622 | DESPRECIABLE | 0 | 0 | 0 | DESPRECIABLE | CUMPLE | 12.7 | 129 | 3.0462 | 0 | 3.225 | 2.6135 | 3.294 | CUMPLE | 0 | CUMPLE
VR N1 | 4 | 1 | 1.9 | 1.9 | 500 | 550 | 500 | 550 | 186.6358 | 4 | 158.8671 | 4 | 178.294 | 702.263 | 4 | 6.5964 | 1048.6379 | 6 | 1 | 489.35 | 1194 | 211.3495 | CUMPLE | 887.249 | 5 | 1 | 489.35 | 995 | 177.4454 | CUMPLE | 290.2389 | 244.1588 | 459.556 | 702.263 | 220.0987 | 716.2519 | 854.5009 | CUMPLE | Nº3 cerrado | 4 | 80 | 80 | 712.2897 | CUMPLE | 11.8622 | DESPRECIABLE | 0 | 0 | 0 | DESPRECIABLE | CUMPLE | 9.5 | 71 | 3.485 | 0 | 3.55 | 2.8767 | 3.294 | CUMPLE | 0 | CUMPLE
VR N1 | 5 | 1 | 3.4 | 3.4 | 500 | 550 | 500 | 550 | 191.2234 | 5 | 108.4164 | 5 | 142.776 | 396.846 | 5 | 15.0721 | 1075.4966 | 6 | 1 | 489.35 | 1194 | 211.3495 | CUMPLE | 815.5833 | 5 | 1 | 489.35 | 995 | 177.4454 | CUMPLE | 290.2389 | 244.1588 | 299.9518 | 396.846 | 220.0987 | 309.0293 | 854.5009 | CUMPLE | Nº4 cerrado | 2 | 120 | 140 | 449.9 | CUMPLE | 11.8622 | DISEÑAR | 0.15111 | 261.3027 | 8 | CUMPLE | CUMPLE | 12.7 | 129 | 1.5036 | 0.30222 | 2.15 | 1.6811 | 3.294 | CUMPLE | 1592 | CUMPLE
VR N1 | 6 | 1 | 3.4 | 3.4 | 500 | 550 | 500 | 550 | 191.2439 | 6 | 108.4454 | 6 | 142.79 | 396.882 | 6 | 15.1193 | 1075.6167 | 6 | 1 | 489.35 | 1194 | 211.3495 | CUMPLE | 815.5833 | 5 | 1 | 489.35 | 995 | 177.4454 | CUMPLE | 290.2389 | 244.1588 | 299.9658 | 396.882 | 220.0987 | 309.0773 | 854.5009 | CUMPLE | Nº4 cerrado | 2 | 120 | 140 | 449.7541 | CUMPLE | 11.8622 | DISEÑAR | 0.15159 | 262.121 | 8 | CUMPLE | CUMPLE | 12.7 | 129 | 1.5038 | 0.30317 | 2.15 | 1.6816 | 3.294 | CUMPLE | 1592 | CUMPLE
VR N1 | 7 | 1 | 1.9 | 1.9 | 500 | 550 | 500 | 550 | 186.5723 | 7 | 158.9112 | 7 | 178.346 | 702.331 | 7 | 6.6045 | 1048.2665 | 6 | 1 | 489.35 | 1194 | 211.3495 | CUMPLE | 887.5037 | 5 | 1 | 489.35 | 995 | 177.4454 | CUMPLE | 290.2389 | 244.1588 | 459.608 | 702.331 | 220.0987 | 716.3426 | 854.5009 | CUMPLE | Nº3 cerrado | 4 | 80 | 80 | 712.2897 | CUMPLE | 11.8622 | DESPRECIABLE | 0 | 0 | 0 | DESPRECIABLE | CUMPLE | 9.5 | 71 | 3.4854 | 0 | 3.55 | 2.877 | 3.294 | CUMPLE | 0 | CUMPLE
VR N1 | 8 | 1 | 2 | 2 | 500 | 550 | 500 | 550 | 175.8838 | 8 | 143.3077 | 8 | 164.752 | 634.582 | 8 | 10.9364 | 985.9084 | 5 | 1 | 489.35 | 995 | 177.4454 | CUMPLE | 815.5833 | 5 | 1 | 489.35 | 995 | 177.4454 | CUMPLE | 244.1588 | 244.1588 | 408.9108 | 634.582 | 220.0987 | 626.0106 | 854.5009 | CUMPLE | Nº4 cerrado | 2 | 80 | 80 | 662.1925 | CUMPLE | 11.8622 | DESPRECIABLE | 0 | 0 | 0 | DESPRECIABLE | CUMPLE | 12.7 | 129 | 3.0459 | 0 | 3.225 | 2.6133 | 3.294 | CUMPLE | 0 | CUMPLE
VR N1 | 9 | 1 | 3.05 | 3.05 | 500 | 550 | 500 | 550 | 177.8775 | 9 | 119.0709 | 9 | 142.337 | 447.782 | 9 | 6.4509 | 997.517 | 6 | 1 | 489.35 | 1194 | 211.3495 | CUMPLE | 815.5833 | 5 | 1 | 489.35 | 995 | 177.4454 | CUMPLE | 290.2389 | 244.1588 | 317.5494 | 447.782 | 220.0987 | 376.9439 | 854.5009 | CUMPLE | Nº4 cerrado | 2 | 120 | 140 | 496.4863 | CUMPLE | 11.8622 | DESPRECIABLE | 0 | 0 | 0 | DESPRECIABLE | CUMPLE | 12.7 | 129 | 1.834 | 0 | 2.15 | 1.8399 | 3.294 | CUMPLE | 0 | CUMPLE
VR N1 | 10 | 1 | 2 | 2 | 500 | 550 | 500 | 550 | 203.7311 | 10 | 164.8945 | 10 | 181.125 | 703.269 | 10 | 4.4015 | 1149.0127 | 6 | 1 | 489.35 | 1194 | 211.3495 | CUMPLE | 922.1086 | 5 | 1 | 489.35 | 995 | 177.4454 | CUMPLE | 290.2389 | 244.1588 | 448.3239 | 703.269 | 220.0987 | 717.5933 | 854.5009 | CUMPLE | Nº3 cerrado | 4 | 80 | 80 | 712.2897 | CUMPLE | 11.8622 | DESPRECIABLE | 0 | 0 | 0 | DESPRECIABLE | CUMPLE | 9.5 | 71 | 3.4915 | 0 | 3.55 | 2.8772 | 3.294 | CUMPLE | 0 | CUMPLE
VR N1 | 45 | 1 | 2 | 2 | 500 | 550 | 500 | 550 | 203.665 | 45 | 164.9361 | 45 | 181.078 | 703.224 | 45 | 4.4005 | 1148.623 | 6 | 1 | 489.35 | 1194 | 211.3495 | CUMPLE | 922.3495 | 5 | 1 | 489.35 | 995 | 177.4454 | CUMPLE | 290.2389 | 244.1588 | 448.2769 | 703.224 | 220.0987 | 717.5333 | 854.5009 | CUMPLE | Nº3 cerrado | 4 | 80 | 80 | 712.2897 | CUMPLE | 11.8622 | DESPRECIABLE | 0 | 0 | 0 | DESPRECIABLE | CUMPLE | 9.5 | 71 | 3.4912 | 0 | 3.55 | 2.877 | 3.294 | CUMPLE | 0 | CUMPLE
VR N1 | 46 | 1 | 3.05 | 3.05 | 500 | 550 | 500 | 550 | 177.808 | 46 | 119.1122 | 46 | 142.3 | 447.744 | 46 | 6.4525 | 997.1121 | 6 | 1 | 489.35 | 1194 | 211.3495 | CUMPLE | 815.5833 | 5 | 1 | 489.35 | 995 | 177.4454 | CUMPLE | 290.2389 | 244.1588 | 317.5124 | 447.744 | 220.0987 | 376.8933 | 854.5009 | CUMPLE | Nº4 cerrado | 2 | 120 | 140 | 496.4863 | CUMPLE | 11.8622 | DESPRECIABLE | 0 | 0 | 0 | DESPRECIABLE | CUMPLE | 12.7 | 129 | 1.8338 | 0 | 2.15 | 1.8397 | 3.294 | CUMPLE | 0 | CUMPLE
VR N1 | 47 | 1 | 2 | 2 | 500 | 550 | 500 | 550 | 175.8205 | 47 | 143.346 | 47 | 164.801 | 634.633 | 47 | 10.9375 | 985.54 | 5 | 1 | 489.35 | 995 | 177.4454 | CUMPLE | 815.5833 | 5 | 1 | 489.35 | 995 | 177.4454 | CUMPLE | 244.1588 | 244.1588 | 408.9598 | 634.633 | 220.0987 | 626.0786 | 854.5009 | CUMPLE | Nº4 cerrado | 2 | 80 | 80 | 662.1925 | CUMPLE | 11.8622 | DESPRECIABLE | 0 | 0 | 0 | DESPRECIABLE | CUMPLE | 12.7 | 129 | 3.0462 | 0 | 3.225 | 2.6135 | 3.294 | CUMPLE | 0 | CUMPLE
VR N1 | 48 | 1 | 1.9 | 1.9 | 500 | 550 | 500 | 550 | 186.6463 | 48 | 158.8606 | 48 | 178.286 | 702.255 | 48 | 6.5961 | 1048.6993 | 6 | 1 | 489.35 | 1194 | 211.3495 | CUMPLE | 887.2114 | 5 | 1 | 489.35 | 995 | 177.4454 | CUMPLE | 290.2389 | 244.1588 | 459.548 | 702.255 | 220.0987 | 716.2413 | 854.5009 | CUMPLE | Nº3 cerrado | 4 | 80 | 80 | 712.2897 | CUMPLE | 11.8622 | DESPRECIABLE | 0 | 0 | 0 | DESPRECIABLE | CUMPLE | 9.5 | 71 | 3.4849 | 0 | 3.55 | 2.8767 | 3.294 | CUMPLE | 0 | CUMPLE
VR N1 | 49 | 1 | 3.4 | 3.4 | 500 | 550 | 500 | 550 | 191.2313 | 49 | 108.4215 | 49 | 142.78 | 396.85 | 49 | 15.0727 | 1075.5429 | 6 | 1 | 489.35 | 1194 | 211.3495 | CUMPLE | 815.5833 | 5 | 1 | 489.35 | 995 | 177.4454 | CUMPLE | 290.2389 | 244.1588 | 299.9558 | 396.85 | 220.0987 | 309.0346 | 854.5009 | CUMPLE | Nº4 cerrado | 2 | 120 | 140 | 449.8981 | CUMPLE | 11.8622 | DISEÑAR | 0.15112 | 261.3131 | 8 | CUMPLE | CUMPLE | 12.7 | 129 | 1.5036 | 0.30224 | 2.15 | 1.6811 | 3.294 | CUMPLE | 1592 | CUMPLE
VR N1 | 50 | 1 | 3.4 | 3.4 | 500 | 550 | 500 | 550 | 191.236 | 50 | 108.4403 | 50 | 142.786 | 396.878 | 50 | 15.1187 | 1075.5704 | 6 | 1 | 489.35 | 1194 | 211.3495 | CUMPLE | 815.5833 | 5 | 1 | 489.35 | 995 | 177.4454 | CUMPLE | 290.2389 | 244.1588 | 299.9618 | 396.878 | 220.0987 | 309.0719 | 854.5009 | CUMPLE | Nº4 cerrado | 2 | 120 | 140 | 449.7559 | CUMPLE | 11.8622 | DISEÑAR | 0.15158 | 262.1106 | 8 | CUMPLE | CUMPLE | 12.7 | 129 | 1.5038 | 0.30316 | 2.15 | 1.6815 | 3.294 | CUMPLE | 1592 | CUMPLE
VR N1 | 51 | 1 | 1.9 | 1.9 | 500 | 550 | 500 | 550 | 186.5617 | 51 | 158.9178 | 51 | 178.354 | 702.339 | 51 | 6.6051 | 1048.2045 | 6 | 1 | 489.35 | 1194 | 211.3495 | CUMPLE | 887.5418 | 5 | 1 | 489.35 | 995 | 177.4454 | CUMPLE | 290.2389 | 244.1588 | 459.616 | 702.339 | 220.0987 | 716.3533 | 854.5009 | CUMPLE | Nº3 cerrado | 4 | 80 | 80 | 712.2897 | CUMPLE | 11.8622 | DESPRECIABLE | 0 | 0 | 0 | DESPRECIABLE | CUMPLE | 9.5 | 71 | 3.4854 | 0 | 3.55 | 2.877 | 3.294 | CUMPLE | 0 | CUMPLE
VR N1 | 52 | 1 | 2 | 2 | 500 | 550 | 500 | 550 | 175.8938 | 52 | 143.3015 | 52 | 164.744 | 634.574 | 52 | 10.9368 | 985.9666 | 5 | 1 | 489.35 | 995 | 177.4454 | CUMPLE | 815.5833 | 5 | 1 | 489.35 | 995 | 177.4454 | CUMPLE | 244.1588 | 244.1588 | 408.9028 | 634.574 | 220.0987 | 625.9999 | 854.5009 | CUMPLE | Nº4 cerrado | 2 | 80 | 80 | 662.1925 | CUMPLE | 11.8622 | DESPRECIABLE | 0 | 0 | 0 | DESPRECIABLE | CUMPLE | 12.7 | 129 | 3.0458 | 0 | 3.225 | 2.6133 | 3.294 | CUMPLE | 0 | CUMPLE
VR N1 | 53 | 1 | 3.05 | 3.05 | 500 | 550 | 500 | 550 | 177.8868 | 53 | 119.0652 | 53 | 142.342 | 447.787 | 53 | 6.45 | 997.5711 | 6 | 1 | 489.35 | 1194 | 211.3495 | CUMPLE | 815.5833 | 5 | 1 | 489.35 | 995 | 177.4454 | CUMPLE | 290.2389 | 244.1588 | 317.5544 | 447.787 | 220.0987 | 376.9506 | 854.5009 | CUMPLE | Nº4 cerrado | 2 | 120 | 140 | 496.4863 | CUMPLE | 11.8622 | DESPRECIABLE | 0 | 0 | 0 | DESPRECIABLE | CUMPLE | 12.7 | 129 | 1.8341 | 0 | 2.15 | 1.8399 | 3.294 | CUMPLE | 0 | CUMPLE
VR N1 | 54 | 1 | 2 | 2 | 500 | 550 | 500 | 550 | 203.7416 | 54 | 164.8879 | 54 | 181.133 | 703.276 | 54 | 4.402 | 1149.0745 | 6 | 1 | 489.35 | 1194 | 211.3495 | CUMPLE | 922.0704 | 5 | 1 | 489.35 | 995 | 177.4454 | CUMPLE | 290.2389 | 244.1588 | 448.3319 | 703.276 | 220.0987 | 717.6026 | 854.5009 | CUMPLE | Nº3 cerrado | 4 | 80 | 80 | 712.2897 | CUMPLE | 11.8622 | DESPRECIABLE | 0 | 0 | 0 | DESPRECIABLE | CUMPLE | 9.5 | 71 | 3.4915 | 0 | 3.55 | 2.8772 | 3.294 | CUMPLE | 0 | CUMPLE
VR N1 | 99 | 1 | 4.9 | 4.9 | 500 | 550 | 500 | 550 | 181.0712 | 99 | 66.1903 | 99 | 133.241 | 272.318 | 99 | 5.1775 | 1016.1346 | 6 | 1 | 489.35 | 1194 | 211.3495 | CUMPLE | 815.5833 | 5 | 1 | 489.35 | 995 | 177.4454 | CUMPLE | 290.2389 | 244.1588 | 242.3018 | 272.318 | 220.0987 | 142.9919 | 854.5009 | CUMPLE | Nº3 cerrado | 2 | 120 | 200 | 347.4793 | CUMPLE | 11.8622 | DESPRECIABLE | 0 | 0 | 0 | DESPRECIABLE | CUMPLE | 9.5 | 71 | 0.69573 | 0 | 1.1833 | 1.1233 | 3.294 | CUMPLE | 0 | CUMPLE
VR N1 | 100 | 1 | 4.9 | 4.9 | 500 | 550 | 500 | 550 | 181.0779 | 100 | 66.1922 | 100 | 133.243 | 272.32 | 100 | 5.1768 | 1016.1736 | 6 | 1 | 489.35 | 1194 | 211.3495 | CUMPLE | 815.5833 | 5 | 1 | 489.35 | 995 | 177.4454 | CUMPLE | 290.2389 | 244.1588 | 242.3038 | 272.32 | 220.0987 | 142.9946 | 854.5009 | CUMPLE | Nº3 cerrado | 2 | 120 | 200 | 347.4793 | CUMPLE | 11.8622 | DESPRECIABLE | 0 | 0 | 0 | DESPRECIABLE | CUMPLE | 9.5 | 71 | 0.69575 | 0 | 1.1833 | 1.1233 | 3.294 | CUMPLE | 0 | CUMPLE
VR2 | 11 | 1 | 2 | 2 | 500 | 550 | 500 | 550 | 232.4685 | 11 | 173.9418 | 11 | 186.61 | 745.663 | 11 | 9.2025 | 1319.5534 | 7 | 1 | 489.35 | 1393 | 244.7253 | CUMPLE | 974.6109 | 5 | 1 | 489.35 | 995 | 177.4454 | CUMPLE | 335.4018 | 244.1588 | 476.3903 | 745.663 | 220.0987 | 774.1186 | 854.5009 | CUMPLE | Nº4 cerrado | 4 | 120 | 120 | 827.8986 | CUMPLE | 11.8622 | DESPRECIABLE | 0 | 0 | 0 | DESPRECIABLE | CUMPLE | 12.7 | 129 | 3.7665 | 0 | 4.3 | 3.0595 | 3.294 | CUMPLE | 0 | CUMPLE
VR2 | 12 | 1 | 3.0531 | 3.0531 | 500 | 550 | 500 | 550 | 186.2557 | 12 | 124.4323 | 12 | 137.775 | 429.994 | 12 | 59.2162 | 1046.415 | 6 | 1 | 489.35 | 1194 | 211.3495 | CUMPLE | 815.5833 | 5 | 1 | 489.35 | 995 | 177.4454 | CUMPLE | 290.2389 | 244.1588 | 312.8106 | 429.994 | 220.0987 | 353.2266 | 854.5009 | CUMPLE | Nº4 cerrado | 2 | 80 | 80 | 479.1611 | CUMPLE | 11.8622 | DISEÑAR | 0.5937 | 1026.6223 | 8 | CUMPLE | CUMPLE | 12.7 | 129 | 1.7186 | 1.1874 | 3.225 | 2.4704 | 3.294 | CUMPLE | 1592 | CUMPLE
VR2 | 13 | 1 | 2 | 2 | 500 | 550 | 500 | 550 | 200.958 | 13 | 150.9968 | 13 | 180.521 | 695.162 | 13 | 52.2913 | 1132.6767 | 6 | 1 | 489.35 | 1194 | 211.3495 | CUMPLE | 841.8713 | 5 | 1 | 489.35 | 995 | 177.4454 | CUMPLE | 290.2389 | 244.1588 | 447.7199 | 695.162 | 220.0987 | 706.7839 | 854.5009 | CUMPLE | Nº4 cerrado | 4 | 110 | 110 | 726.5282 | CUMPLE | 11.8622 | DISEÑAR | 0.52427 | 906.5663 | 8 | CUMPLE | CUMPLE | 12.7 | 129 | 3.4389 | 1.0485 | 4.6909 | 3.2284 | 3.294 | CUMPLE | 1592 | CUMPLE
VR2 | 14 | 1 | 1.9 | 1.9 | 500 | 550 | 500 | 550 | 180.964 | 14 | 158.1272 | 14 | 171.469 | 689.265 | 14 | 23.4116 | 1015.5092 | 6 | 1 | 489.35 | 1194 | 211.3495 | CUMPLE | 882.9762 | 5 | 1 | 489.35 | 995 | 177.4454 | CUMPLE | 290.2389 | 244.1588 | 452.731 | 689.265 | 220.0987 | 698.9213 | 854.5009 | CUMPLE | Nº4 cerrado | 4 | 120 | 120 | 755.5357 | CUMPLE | 11.8622 | DISEÑAR | 0.23472 | 405.8833 | 8 | CUMPLE | CUMPLE | 12.7 | 129 | 3.4006 | 0.46945 | 4.3 | 2.8995 | 3.294 | CUMPLE | 1592 | CUMPLE
VR2 | 15 | 1 | 3.5761 | 3.5761 | 500 | 550 | 500 | 550 | 181.3487 | 15 | 116.6359 | 15 | 131.321 | 397.044 | 15 | 5.4482 | 1017.7535 | 6 | 1 | 489.35 | 1194 | 211.3495 | CUMPLE | 815.5833 | 5 | 1 | 489.35 | 995 | 177.4454 | CUMPLE | 290.2389 | 244.1588 | 280.7561 | 397.044 | 220.0987 | 309.2933 | 854.5009 | CUMPLE | Nº3 cerrado | 2 | 90 | 90 | 408.281 | CUMPLE | 11.8622 | DESPRECIABLE | 0 | 0 | 0 | DESPRECIABLE | CUMPLE | 9.5 | 71 | 1.5049 | 0 | 1.5778 | 1.6306 | 3.294 | CUMPLE | 0 | CUMPLE
VR2 | 16 | 1 | 2.1 | 2.1 | 500 | 550 | 500 | 550 | 192.645 | 16 | 168.1116 | 16 | 173.949 | 638.983 | 16 | 93.7163 | 1083.8309 | 6 | 1 | 489.35 | 1194 | 211.3495 | CUMPLE | 940.7533 | 5 | 1 | 489.35 | 995 | 177.4454 | CUMPLE | 290.2389 | 244.1588 | 428.4241 | 638.983 | 220.0987 | 631.8786 | 854.5009 | CUMPLE | Nº4 cerrado | 4 | 100 | 100 | 670.7958 | CUMPLE | 11.8622 | DISEÑAR | 0.93959 | 1624.7452 | 12 | NO CUMPLE | NO CUMPLE | 12.7 | 129 | 3.0744 | 1.8792 | 5.16 | 3.7908 | 3.294 | NO CUMPLE | 2388 | CUMPLE
VR2 | 17 | 1 | 2.2 | 2.2 | 500 | 550 | 500 | 550 | 191.928 | 17 | 165.1452 | 17 | 169.355 | 614.044 | 17 | 90.6918 | 1079.6267 | 6 | 1 | 489.35 | 1194 | 211.3495 | CUMPLE | 923.5606 | 5 | 1 | 489.35 | 995 | 177.4454 | CUMPLE | 290.2389 | 244.1588 | 412.2631 | 614.044 | 220.0987 | 598.6266 | 854.5009 | CUMPLE | Nº4 cerrado | 4 | 100 | 100 | 680.1442 | CUMPLE | 11.8622 | DISEÑAR | 0.90927 | 1572.3099 | 8 | NO CUMPLE | NO CUMPLE | 12.7 | 129 | 2.9126 | 1.8185 | 5.16 | 3.6564 | 3.294 | NO CUMPLE | 1592 | CUMPLE
VR2 | 18 | 1 | 3.5761 | 3.5761 | 500 | 550 | 500 | 550 | 181.3773 | 18 | 116.7466 | 18 | 131.342 | 397.261 | 18 | 5.2775 | 1017.9204 | 6 | 1 | 489.35 | 1194 | 211.3495 | CUMPLE | 815.5833 | 5 | 1 | 489.35 | 995 | 177.4454 | CUMPLE | 290.2389 | 244.1588 | 280.7771 | 397.261 | 220.0987 | 309.5826 | 854.5009 | CUMPLE | Nº3 cerrado | 2 | 90 | 90 | 408.281 | CUMPLE | 11.8622 | DESPRECIABLE | 0 | 0 | 0 | DESPRECIABLE | CUMPLE | 9.5 | 71 | 1.5063 | 0 | 1.5778 | 1.631 | 3.294 | CUMPLE | 0 | CUMPLE
VR2 | 19 | 1 | 1.9 | 1.9 | 500 | 550 | 500 | 550 | 180.9906 | 19 | 158.0713 | 19 | 171.419 | 689.136 | 19 | 23.4169 | 1015.6644 | 6 | 1 | 489.35 | 1194 | 211.3495 | CUMPLE | 882.6534 | 5 | 1 | 489.35 | 995 | 177.4454 | CUMPLE | 290.2389 | 244.1588 | 452.681 | 689.136 | 220.0987 | 698.7493 | 854.5009 | CUMPLE | Nº4 cerrado | 4 | 120 | 120 | 755.5193 | CUMPLE | 11.8622 | DISEÑAR | 0.23478 | 405.9752 | 8 | CUMPLE | CUMPLE | 12.7 | 129 | 3.3998 | 0.46955 | 4.3 | 2.899 | 3.294 | CUMPLE | 1592 | CUMPLE
VR2 | 20 | 1 | 2 | 2 | 500 | 550 | 500 | 550 | 200.9386 | 20 | 151.0148 | 20 | 180.615 | 695.307 | 20 | 52.3323 | 1132.5625 | 6 | 1 | 489.35 | 1194 | 211.3495 | CUMPLE | 841.9749 | 5 | 1 | 489.35 | 995 | 177.4454 | CUMPLE | 290.2389 | 244.1588 | 447.8139 | 695.307 | 220.0987 | 706.9773 | 854.5009 | CUMPLE | Nº4 cerrado | 4 | 110 | 110 | 726.4015 | CUMPLE | 11.8622 | DISEÑAR | 0.52468 | 907.2771 | 8 | CUMPLE | CUMPLE | 12.7 | 129 | 3.4398 | 1.0494 | 4.6909 | 3.2295 | 3.294 | CUMPLE | 1592 | CUMPLE
VR2 | 21 | 1 | 3.0531 | 3.0531 | 500 | 550 | 500 | 550 | 186.2296 | 21 | 124.4443 | 21 | 137.561 | 429.855 | 21 | 59.208 | 1046.2624 | 6 | 1 | 489.35 | 1194 | 211.3495 | CUMPLE | 815.5833 | 5 | 1 | 489.35 | 995 | 177.4454 | CUMPLE | 290.2389 | 244.1588 | 312.5966 | 429.855 | 220.0987 | 353.0413 | 854.5009 | CUMPLE | Nº4 cerrado | 2 | 80 | 80 | 479.1864 | CUMPLE | 11.8622 | DISEÑAR | 0.59362 | 1026.4801 | 8 | CUMPLE | CUMPLE | 12.7 | 129 | 1.7177 | 1.1872 | 3.225 | 2.4698 | 3.294 | CUMPLE | 1592 | CUMPLE
VR2 | 22 | 1 | 2 | 2 | 500 | 550 | 500 | 550 | 232.3987 | 22 | 173.9838 | 22 | 186.558 | 745.613 | 22 | 9.202 | 1319.1364 | 7 | 1 | 489.35 | 1393 | 244.7253 | CUMPLE | 974.8551 | 5 | 1 | 489.35 | 995 | 177.4454 | CUMPLE | 335.4018 | 244.1588 | 476.3383 | 745.613 | 220.0987 | 774.0519 | 854.5009 | CUMPLE | Nº4 cerrado | 4 | 120 | 120 | 827.8986 | CUMPLE | 11.8622 | DESPRECIABLE | 0 | 0 | 0 | DESPRECIABLE | CUMPLE | 12.7 | 129 | 3.7662 | 0 | 4.3 | 3.0593 | 3.294 | CUMPLE | 0 | CUMPLE
VR2 | 33 | 1 | 2 | 2 | 500 | 550 | 500 | 550 | 232.4719 | 33 | 173.9398 | 33 | 186.609 | 745.662 | 33 | 9.2035 | 1319.5737 | 7 | 1 | 489.35 | 1393 | 244.7253 | CUMPLE | 974.5993 | 5 | 1 | 489.35 | 995 | 177.4454 | CUMPLE | 335.4018 | 244.1588 | 476.3893 | 745.662 | 220.0987 | 774.1173 | 854.5009 | CUMPLE | Nº4 cerrado | 4 | 120 | 120 | 827.8986 | CUMPLE | 11.8622 | DESPRECIABLE | 0 | 0 | 0 | DESPRECIABLE | CUMPLE | 12.7 | 129 | 3.7665 | 0 | 4.3 | 3.0595 | 3.294 | CUMPLE | 0 | CUMPLE
VR2 | 34 | 1 | 3.0531 | 3.0531 | 500 | 550 | 500 | 550 | 186.162 | 34 | 124.4027 | 34 | 137.528 | 429.817 | 34 | 59.2081 | 1045.8671 | 6 | 1 | 489.35 | 1194 | 211.3495 | CUMPLE | 815.5833 | 5 | 1 | 489.35 | 995 | 177.4454 | CUMPLE | 290.2389 | 244.1588 | 312.5636 | 429.817 | 220.0987 | 352.9906 | 854.5009 | CUMPLE | Nº4 cerrado | 2 | 80 | 80 | 479.1861 | CUMPLE | 11.8622 | DISEÑAR | 0.59362 | 1026.4818 | 8 | CUMPLE | CUMPLE | 12.7 | 129 | 1.7175 | 1.1872 | 3.225 | 2.4697 | 3.294 | CUMPLE | 1592 | CUMPLE
VR2 | 35 | 1 | 2 | 2 | 500 | 550 | 500 | 550 | 201.0117 | 35 | 150.9714 | 35 | 180.67 | 695.356 | 35 | 52.3326 | 1132.9928 | 6 | 1 | 489.35 | 1194 | 211.3495 | CUMPLE | 841.7251 | 5 | 1 | 489.35 | 995 | 177.4454 | CUMPLE | 290.2389 | 244.1588 | 447.8689 | 695.356 | 220.0987 | 707.0426 | 854.5009 | CUMPLE | Nº4 cerrado | 4 | 110 | 110 | 726.4005 | CUMPLE | 11.8622 | DISEÑAR | 0.52468 | 907.2823 | 8 | CUMPLE | CUMPLE | 12.7 | 129 | 3.4401 | 1.0494 | 4.6909 | 3.2297 | 3.294 | CUMPLE | 1592 | CUMPLE
VR2 | 36 | 1 | 1.9 | 1.9 | 500 | 550 | 500 | 550 | 180.9472 | 36 | 158.1377 | 36 | 171.485 | 689.283 | 36 | 23.4095 | 1015.4112 | 6 | 1 | 489.35 | 1194 | 211.3495 | CUMPLE | 883.0368 | 5 | 1 | 489.35 | 995 | 177.4454 | CUMPLE | 290.2389 | 244.1588 | 452.747 | 689.283 | 220.0987 | 698.9453 | 854.5009 | CUMPLE | Nº4 cerrado | 4 | 120 | 120 | 755.5422 | CUMPLE | 11.8622 | DISEÑAR | 0.2347 | 405.8469 | 8 | CUMPLE | CUMPLE | 12.7 | 129 | 3.4007 | 0.4694 | 4.3 | 2.8995 | 3.294 | CUMPLE | 1592 | CUMPLE
VR2 | 37 | 1 | 3.5761 | 3.5761 | 500 | 550 | 500 | 550 | 181.3531 | 37 | 116.6392 | 37 | 131.323 | 397.046 | 37 | 5.4474 | 1017.7792 | 6 | 1 | 489.35 | 1194 | 211.3495 | CUMPLE | 815.5833 | 5 | 1 | 489.35 | 995 | 177.4454 | CUMPLE | 290.2389 | 244.1588 | 280.7581 | 397.046 | 220.0987 | 309.2959 | 854.5009 | CUMPLE | Nº3 cerrado | 2 | 90 | 90 | 408.281 | CUMPLE | 11.8622 | DESPRECIABLE | 0 | 0 | 0 | DESPRECIABLE | CUMPLE | 9.5 | 71 | 1.5049 | 0 | 1.5778 | 1.6306 | 3.294 | CUMPLE | 0 | CUMPLE
VR2 | 38 | 1 | 2.1 | 2.1 | 500 | 550 | 500 | 550 | 192.6392 | 38 | 168.1052 | 38 | 173.944 | 638.979 | 38 | 93.7169 | 1083.7969 | 6 | 1 | 489.35 | 1194 | 211.3495 | CUMPLE | 940.7162 | 5 | 1 | 489.35 | 995 | 177.4454 | CUMPLE | 290.2389 | 244.1588 | 428.4191 | 638.979 | 220.0987 | 631.8733 | 854.5009 | CUMPLE | Nº4 cerrado | 4 | 100 | 100 | 670.7939 | CUMPLE | 11.8622 | DISEÑAR | 0.9396 | 1624.7556 | 12 | NO CUMPLE | NO CUMPLE | 12.7 | 129 | 3.0744 | 1.8792 | 5.16 | 3.7908 | 3.294 | NO CUMPLE | 2388 | CUMPLE
VR2 | 39 | 1 | 2.2 | 2.2 | 500 | 550 | 500 | 550 | 191.9338 | 39 | 165.1515 | 39 | 169.359 | 614.048 | 39 | 90.6913 | 1079.6607 | 6 | 1 | 489.35 | 1194 | 211.3495 | CUMPLE | 923.5971 | 5 | 1 | 489.35 | 995 | 177.4454 | CUMPLE | 290.2389 | 244.1588 | 412.2671 | 614.048 | 220.0987 | 598.6319 | 854.5009 | CUMPLE | Nº4 cerrado | 4 | 100 | 100 | 680.1457 | CUMPLE | 11.8622 | DISEÑAR | 0.90927 | 1572.3013 | 8 | NO CUMPLE | NO CUMPLE | 12.7 | 129 | 2.9127 | 1.8185 | 5.16 | 3.6564 | 3.294 | NO CUMPLE | 1592 | CUMPLE
VR2 | 40 | 1 | 3.5761 | 3.5761 | 500 | 550 | 500 | 550 | 181.3721 | 40 | 116.7428 | 40 | 131.34 | 397.259 | 40 | 5.278 | 1017.89 | 6 | 1 | 489.35 | 1194 | 211.3495 | CUMPLE | 815.5833 | 5 | 1 | 489.35 | 995 | 177.4454 | CUMPLE | 290.2389 | 244.1588 | 280.7751 | 397.259 | 220.0987 | 309.5799 | 854.5009 | CUMPLE | Nº3 cerrado | 2 | 90 | 90 | 408.281 | CUMPLE | 11.8622 | DESPRECIABLE | 0 | 0 | 0 | DESPRECIABLE | CUMPLE | 9.5 | 71 | 1.5063 | 0 | 1.5778 | 1.631 | 3.294 | CUMPLE | 0 | CUMPLE
VR2 | 41 | 1 | 1.9 | 1.9 | 500 | 550 | 500 | 550 | 181.0031 | 41 | 158.0632 | 41 | 171.405 | 689.121 | 41 | 23.4182 | 1015.7373 | 6 | 1 | 489.35 | 1194 | 211.3495 | CUMPLE | 882.6067 | 5 | 1 | 489.35 | 995 | 177.4454 | CUMPLE | 290.2389 | 244.1588 | 452.667 | 689.121 | 220.0987 | 698.7293 | 854.5009 | CUMPLE | Nº4 cerrado | 4 | 120 | 120 | 755.5153 | CUMPLE | 11.8622 | DISEÑAR | 0.23479 | 405.9978 | 8 | CUMPLE | CUMPLE | 12.7 | 129 | 3.3997 | 0.46958 | 4.3 | 2.899 | 3.294 | CUMPLE | 1592 | CUMPLE
VR2 | 42 | 1 | 2 | 2 | 500 | 550 | 500 | 550 | 200.8947 | 42 | 151.0336 | 42 | 180.48 | 695.124 | 42 | 52.2869 | 1132.304 | 6 | 1 | 489.35 | 1194 | 211.3495 | CUMPLE | 842.0831 | 5 | 1 | 489.35 | 995 | 177.4454 | CUMPLE | 290.2389 | 244.1588 | 447.6789 | 695.124 | 220.0987 | 706.7333 | 854.5009 | CUMPLE | Nº4 cerrado | 4 | 110 | 110 | 726.5418 | CUMPLE | 11.8622 | DISEÑAR | 0.52423 | 906.49 | 8 | CUMPLE | CUMPLE | 12.7 | 129 | 3.4386 | 1.0485 | 4.6909 | 3.2282 | 3.294 | CUMPLE | 1592 | CUMPLE
VR2 | 43 | 1 | 3.0531 | 3.0531 | 500 | 550 | 500 | 550 | 186.2824 | 43 | 124.4825 | 43 | 137.693 | 429.989 | 43 | 59.1775 | 1046.5712 | 6 | 1 | 489.35 | 1194 | 211.3495 | CUMPLE | 815.5833 | 5 | 1 | 489.35 | 995 | 177.4454 | CUMPLE | 290.2389 | 244.1588 | 312.7286 | 429.989 | 220.0987 | 353.2199 | 854.5009 | CUMPLE | Nº4 cerrado | 2 | 80 | 80 | 479.2807 | CUMPLE | 11.8622 | DISEÑAR | 0.59331 | 1025.9513 | 8 | CUMPLE | CUMPLE | 12.7 | 129 | 1.7186 | 1.1866 | 3.225 | 2.4696 | 3.294 | CUMPLE | 1592 | CUMPLE
VR2 | 44 | 1 | 2 | 2 | 500 | 550 | 500 | 550 | 232.3964 | 44 | 173.9849 | 44 | 186.561 | 745.615 | 44 | 9.2007 | 1319.1226 | 7 | 1 | 489.35 | 1393 | 244.7253 | CUMPLE | 974.8615 | 5 | 1 | 489.35 | 995 | 177.4454 | CUMPLE | 335.4018 | 244.1588 | 476.3413 | 745.615 | 220.0987 | 774.0546 | 854.5009 | CUMPLE | Nº4 cerrado | 4 | 120 | 120 | 827.8986 | CUMPLE | 11.8622 | DESPRECIABLE | 0 | 0 | 0 | DESPRECIABLE | CUMPLE | 12.7 | 129 | 3.7662 | 0 | 4.3 | 3.0593 | 3.294 | CUMPLE | 0 | CUMPLE
VR2 | 145 | 1 | 0.9 | 0.9 | 500 | 550 | 500 | 550 | 71.2961 | 145 | 0.1307 | 145 | 52.862 | 101.02 | 145 | 140.6612 | 815.5833 | 5 | 1 | 489.35 | 995 | 177.4454 | CUMPLE | 815.5833 | 5 | 1 | 489.35 | 995 | 177.4454 | CUMPLE | 244.1588 | 244.1588 | 595.4372 | 595.4372 | 220.0987 | 573.8175 | 854.5009 | CUMPLE | Nº4 cerrado | 4 | 90 | 90 | 614.0703 | CUMPLE | 11.8622 | DISEÑAR | 1.4103 | 2438.6218 | 16 | NO CUMPLE | NO CUMPLE | 12.7 | 129 | 2.7919 | 2.8205 | 5.7333 | 4.7887 | 3.294 | NO CUMPLE | 3184 | CUMPLE
VR2 | 147 | 1 | 0.9 | 0.9 | 500 | 550 | 500 | 550 | 71.2931 | 147 | 0.1308 | 147 | 52.86 | 101.018 | 147 | 140.6572 | 815.5833 | 5 | 1 | 489.35 | 995 | 177.4454 | CUMPLE | 815.5833 | 5 | 1 | 489.35 | 995 | 177.4454 | CUMPLE | 244.1588 | 244.1588 | 595.4352 | 595.4352 | 220.0987 | 573.8149 | 854.5009 | CUMPLE | Nº4 cerrado | 4 | 90 | 90 | 614.0827 | CUMPLE | 11.8622 | DISEÑAR | 1.4102 | 2438.5525 | 16 | NO CUMPLE | NO CUMPLE | 12.7 | 129 | 2.7919 | 2.8204 | 5.7333 | 4.7886 | 3.294 | NO CUMPLE | 3184 | CUMPLE
VR2 | 150 | 1 | 0.9 | 0.9 | 500 | 550 | 500 | 550 | 71.2944 | 150 | 0.1308 | 150 | 52.861 | 101.02 | 150 | 140.6608 | 815.5833 | 5 | 1 | 489.35 | 995 | 177.4454 | CUMPLE | 815.5833 | 5 | 1 | 489.35 | 995 | 177.4454 | CUMPLE | 244.1588 | 244.1588 | 595.4362 | 595.4362 | 220.0987 | 573.8162 | 854.5009 | CUMPLE | Nº4 cerrado | 4 | 90 | 90 | 614.0716 | CUMPLE | 11.8622 | DISEÑAR | 1.4103 | 2438.6149 | 16 | NO CUMPLE | NO CUMPLE | 12.7 | 129 | 2.7919 | 2.8205 | 5.7333 | 4.7887 | 3.294 | NO CUMPLE | 3184 | CUMPLE
VR2 | 152 | 1 | 0.9 | 0.9 | 500 | 550 | 500 | 550 | 71.2977 | 152 | 0.1306 | 152 | 52.863 | 101.022 | 152 | 140.6649 | 815.5833 | 5 | 1 | 489.35 | 995 | 177.4454 | CUMPLE | 815.5833 | 5 | 1 | 489.35 | 995 | 177.4454 | CUMPLE | 244.1588 | 244.1588 | 595.4382 | 595.4382 | 220.0987 | 573.8189 | 854.5009 | CUMPLE | Nº4 cerrado | 4 | 90 | 90 | 614.0589 | CUMPLE | 11.8622 | DISEÑAR | 1.4103 | 2438.686 | 16 | NO CUMPLE | NO CUMPLE | 12.7 | 129 | 2.7919 | 2.8206 | 5.7333 | 4.7888 | 3.294 | NO CUMPLE | 3184 | CUMPLE
VR2 | 155 | 1 | 0.9 | 0.9 | 500 | 550 | 500 | 550 | 71.3115 | 155 | 0.2733 | 155 | 53.094 | 99.227 | 155 | 137.5699 | 815.5833 | 5 | 1 | 489.35 | 995 | 177.4454 | CUMPLE | 815.5833 | 5 | 1 | 489.35 | 995 | 177.4454 | CUMPLE | 244.1588 | 244.1588 | 595.6692 | 595.6692 | 220.0987 | 574.1269 | 854.5009 | CUMPLE | Nº4 cerrado | 4 | 90 | 90 | 623.6252 | CUMPLE | 11.8622 | DISEÑAR | 1.3793 | 2385.0284 | 12 | NO CUMPLE | NO CUMPLE | 12.7 | 129 | 2.7934 | 2.7585 | 5.7333 | 4.7113 | 3.294 | NO CUMPLE | 2388 | CUMPLE
VR2 | 157 | 1 | 0.9 | 0.9 | 500 | 550 | 500 | 550 | 71.3145 | 157 | 0.2732 | 157 | 53.096 | 99.229 | 157 | 137.5746 | 815.5833 | 5 | 1 | 489.35 | 995 | 177.4454 | CUMPLE | 815.5833 | 5 | 1 | 489.35 | 995 | 177.4454 | CUMPLE | 244.1588 | 244.1588 | 595.6712 | 595.6712 | 220.0987 | 574.1295 | 854.5009 | CUMPLE | Nº4 cerrado | 4 | 90 | 90 | 623.6107 | CUMPLE | 11.8622 | DISEÑAR | 1.3793 | 2385.1099 | 12 | NO CUMPLE | NO CUMPLE | 12.7 | 129 | 2.7935 | 2.7586 | 5.7333 | 4.7114 | 3.294 | NO CUMPLE | 2388 | CUMPLE
VR2 | 160 | 1 | 0.9 | 0.9 | 500 | 550 | 500 | 550 | 68.5293 | 160 | 0 | 160 | 51.142 | 86.977 | 160 | 109.5309 | 815.5833 | 5 | 1 | 489.35 | 995 | 177.4454 | CUMPLE | 815.5833 | 5 | 1 | 489.35 | 995 | 177.4454 | CUMPLE | 244.1588 | 244.1588 | 593.7172 | 593.7172 | 220.0987 | 571.5242 | 854.5009 | CUMPLE | Nº4 cerrado | 4 | 100 | 100 | 621.9144 | CUMPLE | 11.8622 | DISEÑAR | 1.0981 | 1898.9206 | 12 | NO CUMPLE | NO CUMPLE | 12.7 | 129 | 2.7808 | 2.1963 | 5.16 | 4.0251 | 3.294 | NO CUMPLE | 2388 | CUMPLE
VR2 | 162 | 1 | 0.9 | 0.9 | 500 | 550 | 500 | 550 | 68.5345 | 162 | 0 | 162 | 51.145 | 86.981 | 162 | 109.5378 | 815.5833 | 5 | 1 | 489.35 | 995 | 177.4454 | CUMPLE | 815.5833 | 5 | 1 | 489.35 | 995 | 177.4454 | CUMPLE | 244.1588 | 244.1588 | 593.7202 | 593.7202 | 220.0987 | 571.5282 | 854.5009 | CUMPLE | Nº4 cerrado | 4 | 100 | 100 | 621.8931 | CUMPLE | 11.8622 | DISEÑAR | 1.0982 | 1899.0402 | 12 | NO CUMPLE | NO CUMPLE | 12.7 | 129 | 2.7808 | 2.1964 | 5.16 | 4.0253 | 3.294 | NO CUMPLE | 2388 | CUMPLE
VR2 | 165 | 1 | 0.9 | 0.9 | 500 | 550 | 500 | 550 | 76.4753 | 165 | 0 | 165 | 55.84 | 78.744 | 165 | 75.0496 | 815.5833 | 5 | 1 | 489.35 | 995 | 177.4454 | CUMPLE | 815.5833 | 5 | 1 | 489.35 | 995 | 177.4454 | CUMPLE | 244.1588 | 244.1588 | 598.4152 | 598.4152 | 220.0987 | 577.7882 | 854.5009 | CUMPLE | Nº4 cerrado | 4 | 110 | 110 | 656.1845 | CUMPLE | 11.8622 | DISEÑAR | 0.75244 | 1301.1235 | 8 | CUMPLE | CUMPLE | 12.7 | 129 | 2.8113 | 1.5049 | 4.6909 | 3.2899 | 3.294 | CUMPLE | 1592 | CUMPLE
VR2 | 167 | 1 | 0.9 | 0.9 | 500 | 550 | 500 | 550 | 76.4816 | 167 | 0 | 167 | 55.844 | 78.748 | 167 | 75.0587 | 815.5833 | 5 | 1 | 489.35 | 995 | 177.4454 | CUMPLE | 815.5833 | 5 | 1 | 489.35 | 995 | 177.4454 | CUMPLE | 244.1588 | 244.1588 | 598.4192 | 598.4192 | 220.0987 | 577.7935 | 854.5009 | CUMPLE | Nº4 cerrado | 4 | 110 | 110 | 656.1564 | CUMPLE | 11.8622 | DISEÑAR | 0.75253 | 1301.2813 | 8 | CUMPLE | CUMPLE | 12.7 | 129 | 2.8113 | 1.5051 | 4.6909 | 3.2901 | 3.294 | CUMPLE | 1592 | CUMPLE
VR2 | 170 | 1 | 0.9 | 0.9 | 500 | 550 | 500 | 550 | 69.4272 | 170 | 0 | 170 | 50.282 | 57.246 | 170 | 35.5334 | 815.5833 | 5 | 1 | 489.35 | 995 | 177.4454 | CUMPLE | 815.5833 | 5 | 1 | 489.35 | 995 | 177.4454 | CUMPLE | 244.1588 | 244.1588 | 592.8572 | 592.8572 | 220.0987 | 570.3775 | 854.5009 | CUMPLE | Nº3 cerrado | 4 | 80 | 80 | 602.4595 | CUMPLE | 11.8622 | DISEÑAR | 0.35626 | 616.0372 | 8 | CUMPLE | CUMPLE | 9.5 | 71 | 2.7752 | 0.71251 | 3.55 | 2.6375 | 3.294 | CUMPLE | 1592 | CUMPLE
VR2 | 172 | 1 | 0.9 | 0.9 | 500 | 550 | 500 | 550 | 69.433 | 172 | 0 | 172 | 50.286 | 57.249 | 172 | 35.5388 | 815.5833 | 5 | 1 | 489.35 | 995 | 177.4454 | CUMPLE | 815.5833 | 5 | 1 | 489.35 | 995 | 177.4454 | CUMPLE | 244.1588 | 244.1588 | 592.8612 | 592.8612 | 220.0987 | 570.3829 | 854.5009 | CUMPLE | Nº3 cerrado | 4 | 80 | 80 | 602.4428 | CUMPLE | 11.8622 | DISEÑAR | 0.35631 | 616.1308 | 8 | CUMPLE | CUMPLE | 9.5 | 71 | 2.7752 | 0.71262 | 3.55 | 2.6376 | 3.294 | CUMPLE | 1592 | CUMPLE
VR2 | 175 | 1 | 0.9 | 0.9 | 500 | 550 | 500 | 550 | 71.3182 | 175 | 0.2727 | 175 | 53.098 | 99.235 | 175 | 137.5888 | 815.5833 | 5 | 1 | 489.35 | 995 | 177.4454 | CUMPLE | 815.5833 | 5 | 1 | 489.35 | 995 | 177.4454 | CUMPLE | 244.1588 | 244.1588 | 595.6732 | 595.6732 | 220.0987 | 574.1322 | 854.5009 | CUMPLE | Nº4 cerrado | 4 | 90 | 90 | 623.5668 | CUMPLE | 11.8622 | DISEÑAR | 1.3795 | 2385.3561 | 12 | NO CUMPLE | NO CUMPLE | 12.7 | 129 | 2.7935 | 2.7589 | 5.7333 | 4.7118 | 3.294 | NO CUMPLE | 2388 | CUMPLE
VR2 | 177 | 1 | 0.9 | 0.9 | 500 | 550 | 500 | 550 | 71.3142 | 177 | 0.2728 | 177 | 53.096 | 99.233 | 177 | 137.5832 | 815.5833 | 5 | 1 | 489.35 | 995 | 177.4454 | CUMPLE | 815.5833 | 5 | 1 | 489.35 | 995 | 177.4454 | CUMPLE | 244.1588 | 244.1588 | 595.6712 | 595.6712 | 220.0987 | 574.1295 | 854.5009 | CUMPLE | Nº4 cerrado | 4 | 90 | 90 | 623.5841 | CUMPLE | 11.8622 | DISEÑAR | 1.3794 | 2385.259 | 12 | NO CUMPLE | NO CUMPLE | 12.7 | 129 | 2.7935 | 2.7588 | 5.7333 | 4.7117 | 3.294 | NO CUMPLE | 2388 | CUMPLE
VR2 | 180 | 1 | 0.9 | 0.9 | 500 | 550 | 500 | 550 | 68.5348 | 180 | 0 | 180 | 51.146 | 86.985 | 180 | 109.5487 | 815.5833 | 5 | 1 | 489.35 | 995 | 177.4454 | CUMPLE | 815.5833 | 5 | 1 | 489.35 | 995 | 177.4454 | CUMPLE | 244.1588 | 244.1588 | 593.7212 | 593.7212 | 220.0987 | 571.5295 | 854.5009 | CUMPLE | Nº4 cerrado | 4 | 100 | 100 | 621.8594 | CUMPLE | 11.8622 | DISEÑAR | 1.0983 | 1899.2292 | 12 | NO CUMPLE | NO CUMPLE | 12.7 | 129 | 2.7808 | 2.1967 | 5.16 | 4.0255 | 3.294 | NO CUMPLE | 2388 | CUMPLE
VR2 | 182 | 1 | 0.9 | 0.9 | 500 | 550 | 500 | 550 | 68.5304 | 182 | 0 | 182 | 51.143 | 86.982 | 182 | 109.5425 | 815.5833 | 5 | 1 | 489.35 | 995 | 177.4454 | CUMPLE | 815.5833 | 5 | 1 | 489.35 | 995 | 177.4454 | CUMPLE | 244.1588 | 244.1588 | 593.7182 | 593.7182 | 220.0987 | 571.5255 | 854.5009 | CUMPLE | Nº4 cerrado | 4 | 100 | 100 | 621.8785 | CUMPLE | 11.8622 | DISEÑAR | 1.0983 | 1899.1217 | 12 | NO CUMPLE | NO CUMPLE | 12.7 | 129 | 2.7808 | 2.1965 | 5.16 | 4.0254 | 3.294 | NO CUMPLE | 2388 | CUMPLE
VR2 | 185 | 1 | 0.9 | 0.9 | 500 | 550 | 500 | 550 | 76.4823 | 185 | 0 | 185 | 55.844 | 78.752 | 185 | 75.0681 | 815.5833 | 5 | 1 | 489.35 | 995 | 177.4454 | CUMPLE | 815.5833 | 5 | 1 | 489.35 | 995 | 177.4454 | CUMPLE | 244.1588 | 244.1588 | 598.4192 | 598.4192 | 220.0987 | 577.7935 | 854.5009 | CUMPLE | Nº4 cerrado | 4 | 110 | 110 | 656.1274 | CUMPLE | 11.8622 | DISEÑAR | 0.75263 | 1301.4442 | 8 | CUMPLE | CUMPLE | 12.7 | 129 | 2.8113 | 1.5053 | 4.6909 | 3.2903 | 3.294 | CUMPLE | 1592 | CUMPLE
VR2 | 187 | 1 | 0.9 | 0.9 | 500 | 550 | 500 | 550 | 76.4774 | 187 | 0 | 187 | 55.841 | 78.749 | 187 | 75.0614 | 815.5833 | 5 | 1 | 489.35 | 995 | 177.4454 | CUMPLE | 815.5833 | 5 | 1 | 489.35 | 995 | 177.4454 | CUMPLE | 244.1588 | 244.1588 | 598.4162 | 598.4162 | 220.0987 | 577.7895 | 854.5009 | CUMPLE | Nº4 cerrado | 4 | 110 | 110 | 656.1481 | CUMPLE | 11.8622 | DISEÑAR | 0.75256 | 1301.3281 | 8 | CUMPLE | CUMPLE | 12.7 | 129 | 2.8113 | 1.5051 | 4.6909 | 3.2902 | 3.294 | CUMPLE | 1592 | CUMPLE
VR2 | 190 | 1 | 0.9 | 0.9 | 500 | 550 | 500 | 550 | 69.4313 | 190 | 0 | 190 | 50.284 | 57.251 | 190 | 35.5441 | 815.5833 | 5 | 1 | 489.35 | 995 | 177.4454 | CUMPLE | 815.5833 | 5 | 1 | 489.35 | 995 | 177.4454 | CUMPLE | 244.1588 | 244.1588 | 592.8592 | 592.8592 | 220.0987 | 570.3802 | 854.5009 | CUMPLE | Nº3 cerrado | 4 | 80 | 80 | 602.4264 | CUMPLE | 11.8622 | DISEÑAR | 0.35636 | 616.2227 | 8 | CUMPLE | CUMPLE | 9.5 | 71 | 2.7752 | 0.71273 | 3.55 | 2.6377 | 3.294 | CUMPLE | 1592 | CUMPLE
VR2 | 192 | 1 | 0.9 | 0.9 | 500 | 550 | 500 | 550 | 69.4271 | 192 | 0 | 192 | 50.282 | 57.249 | 192 | 35.5401 | 815.5833 | 5 | 1 | 489.35 | 995 | 177.4454 | CUMPLE | 815.5833 | 5 | 1 | 489.35 | 995 | 177.4454 | CUMPLE | 244.1588 | 244.1588 | 592.8572 | 592.8572 | 220.0987 | 570.3775 | 854.5009 | CUMPLE | Nº3 cerrado | 4 | 80 | 80 | 602.4388 | CUMPLE | 11.8622 | DISEÑAR | 0.35632 | 616.1533 | 8 | CUMPLE | CUMPLE | 9.5 | 71 | 2.7752 | 0.71265 | 3.55 | 2.6376 | 3.294 | CUMPLE | 1592 | CUMPLE
VR2 | 211 | 1 | 2 | 2 | 500 | 550 | 500 | 550 | 196.5883 | 211 | 131.032 | 211 | 163.844 | 611.799 | 211 | 7.8641 | 1106.9778 | 6 | 1 | 489.35 | 1194 | 211.3495 | CUMPLE | 815.5833 | 5 | 1 | 489.35 | 995 | 177.4454 | CUMPLE | 290.2389 | 244.1588 | 431.0429 | 611.799 | 220.0987 | 595.6333 | 854.5009 | CUMPLE | Nº4 cerrado | 2 | 80 | 80 | 662.1925 | CUMPLE | 11.8622 | DESPRECIABLE | 0 | 0 | 0 | DESPRECIABLE | CUMPLE | 12.7 | 129 | 2.8981 | 0 | 3.225 | 2.5111 | 3.294 | CUMPLE | 0 | CUMPLE
VR2 | 212 | 1 | 3.0531 | 3.0531 | 500 | 550 | 500 | 550 | 181.3719 | 212 | 118.9285 | 212 | 137.431 | 412.139 | 212 | 50.0627 | 1017.8889 | 6 | 1 | 489.35 | 1194 | 211.3495 | CUMPLE | 815.5833 | 5 | 1 | 489.35 | 995 | 177.4454 | CUMPLE | 290.2389 | 244.1588 | 312.4666 | 412.139 | 220.0987 | 329.4199 | 854.5009 | CUMPLE | Nº4 cerrado | 2 | 90 | 90 | 452.2183 | CUMPLE | 11.8622 | DISEÑAR | 0.50193 | 867.9294 | 8 | CUMPLE | CUMPLE | 12.7 | 129 | 1.6028 | 1.0039 | 2.8667 | 2.2343 | 3.294 | CUMPLE | 1592 | CUMPLE
VR2 | 213 | 1 | 2 | 2 | 500 | 550 | 500 | 550 | 178.9673 | 213 | 133.0852 | 213 | 165.555 | 626.307 | 213 | 43.2716 | 1003.8669 | 6 | 1 | 489.35 | 1194 | 211.3495 | CUMPLE | 815.5833 | 5 | 1 | 489.35 | 995 | 177.4454 | CUMPLE | 290.2389 | 244.1588 | 432.7539 | 626.307 | 220.0987 | 614.9773 | 854.5009 | CUMPLE | Nº4 cerrado | 4 | 120 | 120 | 694.1504 | CUMPLE | 11.8622 | DISEÑAR | 0.43384 | 750.1931 | 8 | CUMPLE | CUMPLE | 12.7 | 129 | 2.9922 | 0.86768 | 4.3 | 2.8569 | 3.294 | CUMPLE | 1592 | CUMPLE
VR2 | 214 | 1 | 1.9 | 1.9 | 500 | 550 | 500 | 550 | 166.2335 | 214 | 136.2034 | 214 | 157.598 | 599.555 | 214 | 18.867 | 929.8655 | 5 | 1 | 489.35 | 995 | 177.4454 | CUMPLE | 815.5833 | 5 | 1 | 489.35 | 995 | 177.4454 | CUMPLE | 244.1588 | 244.1588 | 414.6073 | 599.555 | 220.0987 | 579.3079 | 854.5009 | CUMPLE | Nº4 cerrado | 2 | 80 | 80 | 603.8765 | CUMPLE | 11.8622 | DISEÑAR | 0.18916 | 327.0943 | 8 | CUMPLE | CUMPLE | 12.7 | 129 | 2.8186 | 0.37832 | 3.225 | 2.5121 | 3.294 | CUMPLE | 1592 | CUMPLE
VR2 | 215 | 1 | 3.5761 | 3.5761 | 500 | 550 | 500 | 550 | 175.8407 | 215 | 111.2527 | 215 | 129.072 | 381.642 | 215 | 4.4261 | 985.6575 | 5 | 1 | 489.35 | 995 | 177.4454 | CUMPLE | 815.5833 | 5 | 1 | 489.35 | 995 | 177.4454 | CUMPLE | 244.1588 | 244.1588 | 265.6216 | 381.642 | 220.0987 | 288.7573 | 854.5009 | CUMPLE | Nº3 cerrado | 2 | 100 | 100 | 383.9603 | CUMPLE | 11.8622 | DESPRECIABLE | 0 | 0 | 0 | DESPRECIABLE | CUMPLE | 9.5 | 71 | 1.405 | 0 | 1.42 | 1.5652 | 3.294 | CUMPLE | 0 | CUMPLE
VR2 | 216 | 1 | 2.1 | 2.1 | 500 | 550 | 500 | 550 | 206.4651 | 216 | 169.422 | 216 | 180.795 | 619.521 | 216 | 71.8248 | 1165.1389 | 6 | 1 | 489.35 | 1194 | 211.3495 | CUMPLE | 948.3554 | 5 | 1 | 489.35 | 995 | 177.4454 | CUMPLE | 290.2389 | 244.1588 | 435.2701 | 619.521 | 220.0987 | 605.9293 | 854.5009 | CUMPLE | Nº4 cerrado | 4 | 110 | 110 | 666.1521 | CUMPLE | 11.8622 | DISEÑAR | 0.72011 | 1245.2156 | 8 | CUMPLE | CUMPLE | 12.7 | 129 | 2.9482 | 1.4402 | 4.6909 | 3.2933 | 3.294 | CUMPLE | 1592 | CUMPLE
VR2 | 217 | 1 | 2.2 | 2.2 | 500 | 550 | 500 | 550 | 206.327 | 217 | 166.9272 | 217 | 176.422 | 598.201 | 217 | 69.4095 | 1164.3238 | 6 | 1 | 489.35 | 1194 | 211.3495 | CUMPLE | 933.886 | 5 | 1 | 489.35 | 995 | 177.4454 | CUMPLE | 290.2389 | 244.1588 | 419.3301 | 598.201 | 220.0987 | 577.5026 | 854.5009 | CUMPLE | Nº4 cerrado | 4 | 120 | 120 | 613.3607 | CUMPLE | 11.8622 | DISEÑAR | 0.6959 | 1203.3419 | 8 | CUMPLE | CUMPLE | 12.7 | 129 | 2.8099 | 1.3918 | 4.3 | 3.181 | 3.294 | CUMPLE | 1592 | CUMPLE
VR2 | 218 | 1 | 3.5761 | 3.5761 | 500 | 550 | 500 | 550 | 175.8014 | 218 | 111.024 | 218 | 129.01 | 381.124 | 218 | 4.3896 | 985.4288 | 5 | 1 | 489.35 | 995 | 177.4454 | CUMPLE | 815.5833 | 5 | 1 | 489.35 | 995 | 177.4454 | CUMPLE | 244.1588 | 244.1588 | 265.5596 | 381.124 | 220.0987 | 288.0666 | 854.5009 | CUMPLE | Nº3 cerrado | 2 | 100 | 100 | 383.9603 | CUMPLE | 11.8622 | DESPRECIABLE | 0 | 0 | 0 | DESPRECIABLE | CUMPLE | 9.5 | 71 | 1.4016 | 0 | 1.42 | 1.563 | 3.294 | CUMPLE | 0 | CUMPLE
VR2 | 219 | 1 | 1.9 | 1.9 | 500 | 550 | 500 | 550 | 166.1573 | 219 | 136.1535 | 219 | 157.53 | 599.477 | 219 | 18.8512 | 929.424 | 5 | 1 | 489.35 | 995 | 177.4454 | CUMPLE | 815.5833 | 5 | 1 | 489.35 | 995 | 177.4454 | CUMPLE | 244.1588 | 244.1588 | 414.5393 | 599.477 | 220.0987 | 579.2039 | 854.5009 | CUMPLE | Nº4 cerrado | 2 | 80 | 80 | 603.9253 | CUMPLE | 11.8622 | DISEÑAR | 0.189 | 326.8204 | 8 | CUMPLE | CUMPLE | 12.7 | 129 | 2.8181 | 0.378 | 3.225 | 2.5117 | 3.294 | CUMPLE | 1592 | CUMPLE
VR2 | 220 | 1 | 2 | 2 | 500 | 550 | 500 | 550 | 178.8755 | 220 | 133.1477 | 220 | 165.603 | 626.4 | 220 | 43.3153 | 1003.3319 | 6 | 1 | 489.35 | 1194 | 211.3495 | CUMPLE | 815.5833 | 5 | 1 | 489.35 | 995 | 177.4454 | CUMPLE | 290.2389 | 244.1588 | 432.8019 | 626.4 | 220.0987 | 615.1013 | 854.5009 | CUMPLE | Nº4 cerrado | 4 | 120 | 120 | 694.0153 | CUMPLE | 11.8622 | DISEÑAR | 0.43428 | 750.9508 | 8 | CUMPLE | CUMPLE | 12.7 | 129 | 2.9928 | 0.86855 | 4.3 | 2.8578 | 3.294 | CUMPLE | 1592 | CUMPLE
VR2 | 221 | 1 | 3.0531 | 3.0531 | 500 | 550 | 500 | 550 | 181.3648 | 221 | 118.9572 | 221 | 137.206 | 412.001 | 221 | 50.0573 | 1017.8474 | 6 | 1 | 489.35 | 1194 | 211.3495 | CUMPLE | 815.5833 | 5 | 1 | 489.35 | 995 | 177.4454 | CUMPLE | 290.2389 | 244.1588 | 312.2416 | 412.001 | 220.0987 | 329.2359 | 854.5009 | CUMPLE | Nº4 cerrado | 2 | 90 | 90 | 452.235 | CUMPLE | 11.8622 | DISEÑAR | 0.50187 | 867.8358 | 8 | CUMPLE | CUMPLE | 12.7 | 129 | 1.6019 | 1.0037 | 2.8667 | 2.2337 | 3.294 | CUMPLE | 1592 | CUMPLE
VR2 | 222 | 1 | 2 | 2 | 500 | 550 | 500 | 550 | 196.4702 | 222 | 131.0982 | 222 | 163.759 | 611.71 | 222 | 7.8671 | 1106.2839 | 6 | 1 | 489.35 | 1194 | 211.3495 | CUMPLE | 815.5833 | 5 | 1 | 489.35 | 995 | 177.4454 | CUMPLE | 290.2389 | 244.1588 | 430.9579 | 611.71 | 220.0987 | 595.5146 | 854.5009 | CUMPLE | Nº4 cerrado | 2 | 80 | 80 | 662.1925 | CUMPLE | 11.8622 | DESPRECIABLE | 0 | 0 | 0 | DESPRECIABLE | CUMPLE | 12.7 | 129 | 2.8975 | 0 | 3.225 | 2.5107 | 3.294 | CUMPLE | 0 | CUMPLE
VR2 | 233 | 1 | 2 | 2 | 500 | 550 | 500 | 550 | 196.5936 | 233 | 131.0284 | 233 | 163.844 | 611.799 | 233 | 7.865 | 1107.0089 | 6 | 1 | 489.35 | 1194 | 211.3495 | CUMPLE | 815.5833 | 5 | 1 | 489.35 | 995 | 177.4454 | CUMPLE | 290.2389 | 244.1588 | 431.0429 | 611.799 | 220.0987 | 595.6333 | 854.5009 | CUMPLE | Nº4 cerrado | 2 | 80 | 80 | 662.1925 | CUMPLE | 11.8622 | DESPRECIABLE | 0 | 0 | 0 | DESPRECIABLE | CUMPLE | 12.7 | 129 | 2.8981 | 0 | 3.225 | 2.5111 | 3.294 | CUMPLE | 0 | CUMPLE
VR2 | 234 | 1 | 3.0531 | 3.0531 | 500 | 550 | 500 | 550 | 181.2507 | 234 | 118.8891 | 234 | 137.15 | 411.94 | 234 | 50.0576 | 1017.1818 | 6 | 1 | 489.35 | 1194 | 211.3495 | CUMPLE | 815.5833 | 5 | 1 | 489.35 | 995 | 177.4454 | CUMPLE | 290.2389 | 244.1588 | 312.1856 | 411.94 | 220.0987 | 329.1546 | 854.5009 | CUMPLE | Nº4 cerrado | 2 | 90 | 90 | 452.234 | CUMPLE | 11.8622 | DISEÑAR | 0.50187 | 867.841 | 8 | CUMPLE | CUMPLE | 12.7 | 129 | 1.6015 | 1.0037 | 2.8667 | 2.2335 | 3.294 | CUMPLE | 1592 | CUMPLE
VR2 | 235 | 1 | 2 | 2 | 500 | 550 | 500 | 550 | 178.9985 | 235 | 133.0762 | 235 | 165.697 | 626.491 | 235 | 43.3196 | 1004.0487 | 6 | 1 | 489.35 | 1194 | 211.3495 | CUMPLE | 815.5833 | 5 | 1 | 489.35 | 995 | 177.4454 | CUMPLE | 290.2389 | 244.1588 | 432.8959 | 626.491 | 220.0987 | 615.2226 | 854.5009 | CUMPLE | Nº4 cerrado | 4 | 120 | 120 | 694.002 | CUMPLE | 11.8622 | DISEÑAR | 0.43432 | 751.0253 | 8 | CUMPLE | CUMPLE | 12.7 | 129 | 2.9934 | 0.86864 | 4.3 | 2.8582 | 3.294 | CUMPLE | 1592 | CUMPLE
VR2 | 236 | 1 | 1.9 | 1.9 | 500 | 550 | 500 | 550 | 166.2695 | 236 | 136.218 | 236 | 157.623 | 599.58 | 236 | 18.8653 | 930.0741 | 5 | 1 | 489.35 | 995 | 177.4454 | CUMPLE | 815.5833 | 5 | 1 | 489.35 | 995 | 177.4454 | CUMPLE | 244.1588 | 244.1588 | 414.6323 | 599.58 | 220.0987 | 579.3413 | 854.5009 | CUMPLE | Nº4 cerrado | 2 | 80 | 80 | 603.8817 | CUMPLE | 11.8622 | DISEÑAR | 0.18914 | 327.0648 | 8 | CUMPLE | CUMPLE | 12.7 | 129 | 2.8188 | 0.37828 | 3.225 | 2.5122 | 3.294 | CUMPLE | 1592 | CUMPLE
VR2 | 237 | 1 | 3.5761 | 3.5761 | 500 | 550 | 500 | 550 | 175.8471 | 237 | 111.2574 | 237 | 129.076 | 381.645 | 237 | 4.425 | 985.6948 | 5 | 1 | 489.35 | 995 | 177.4454 | CUMPLE | 815.5833 | 5 | 1 | 489.35 | 995 | 177.4454 | CUMPLE | 244.1588 | 244.1588 | 265.6256 | 381.645 | 220.0987 | 288.7613 | 854.5009 | CUMPLE | Nº3 cerrado | 2 | 100 | 100 | 383.9603 | CUMPLE | 11.8622 | DESPRECIABLE | 0 | 0 | 0 | DESPRECIABLE | CUMPLE | 9.5 | 71 | 1.405 | 0 | 1.42 | 1.5652 | 3.294 | CUMPLE | 0 | CUMPLE
VR2 | 238 | 1 | 2.1 | 2.1 | 500 | 550 | 500 | 550 | 206.457 | 238 | 169.4135 | 238 | 180.788 | 619.515 | 238 | 71.8252 | 1165.0911 | 6 | 1 | 489.35 | 1194 | 211.3495 | CUMPLE | 948.3061 | 5 | 1 | 489.35 | 995 | 177.4454 | CUMPLE | 290.2389 | 244.1588 | 435.2631 | 619.515 | 220.0987 | 605.9213 | 854.5009 | CUMPLE | Nº4 cerrado | 4 | 110 | 110 | 666.1508 | CUMPLE | 11.8622 | DISEÑAR | 0.72011 | 1245.2226 | 8 | CUMPLE | CUMPLE | 12.7 | 129 | 2.9481 | 1.4402 | 4.6909 | 3.2933 | 3.294 | CUMPLE | 1592 | CUMPLE
VR2 | 239 | 1 | 2.2 | 2.2 | 500 | 550 | 500 | 550 | 206.3354 | 239 | 166.9359 | 239 | 176.428 | 598.207 | 239 | 69.4084 | 1164.3734 | 6 | 1 | 489.35 | 1194 | 211.3495 | CUMPLE | 933.9364 | 5 | 1 | 489.35 | 995 | 177.4454 | CUMPLE | 290.2389 | 244.1588 | 419.3361 | 598.207 | 220.0987 | 577.5106 | 854.5009 | CUMPLE | Nº4 cerrado | 4 | 120 | 120 | 613.3641 | CUMPLE | 11.8622 | DISEÑAR | 0.69588 | 1203.3229 | 8 | CUMPLE | CUMPLE | 12.7 | 129 | 2.8099 | 1.3918 | 4.3 | 3.181 | 3.294 | CUMPLE | 1592 | CUMPLE
VR2 | 240 | 1 | 3.5761 | 3.5761 | 500 | 550 | 500 | 550 | 175.7939 | 240 | 111.019 | 240 | 129.006 | 381.12 | 240 | 4.3904 | 985.3852 | 5 | 1 | 489.35 | 995 | 177.4454 | CUMPLE | 815.5833 | 5 | 1 | 489.35 | 995 | 177.4454 | CUMPLE | 244.1588 | 244.1588 | 265.5556 | 381.12 | 220.0987 | 288.0613 | 854.5009 | CUMPLE | Nº3 cerrado | 2 | 100 | 100 | 383.9603 | CUMPLE | 11.8622 | DESPRECIABLE | 0 | 0 | 0 | DESPRECIABLE | CUMPLE | 9.5 | 71 | 1.4016 | 0 | 1.42 | 1.563 | 3.294 | CUMPLE | 0 | CUMPLE
VR2 | 241 | 1 | 1.9 | 1.9 | 500 | 550 | 500 | 550 | 166.1265 | 241 | 136.1432 | 241 | 157.511 | 599.458 | 241 | 18.85 | 929.2455 | 5 | 1 | 489.35 | 995 | 177.4454 | CUMPLE | 815.5833 | 5 | 1 | 489.35 | 995 | 177.4454 | CUMPLE | 244.1588 | 244.1588 | 414.5203 | 599.458 | 220.0987 | 579.1786 | 854.5009 | CUMPLE | Nº4 cerrado | 2 | 80 | 80 | 603.929 | CUMPLE | 11.8622 | DISEÑAR | 0.18899 | 326.7996 | 8 | CUMPLE | CUMPLE | 12.7 | 129 | 2.818 | 0.37798 | 3.225 | 2.5116 | 3.294 | CUMPLE | 1592 | CUMPLE
VR2 | 242 | 1 | 2 | 2 | 500 | 550 | 500 | 550 | 178.9582 | 242 | 133.1027 | 242 | 165.664 | 626.464 | 242 | 43.3127 | 1003.8139 | 6 | 1 | 489.35 | 1194 | 211.3495 | CUMPLE | 815.5833 | 5 | 1 | 489.35 | 995 | 177.4454 | CUMPLE | 290.2389 | 244.1588 | 432.8629 | 626.464 | 220.0987 | 615.1866 | 854.5009 | CUMPLE | Nº4 cerrado | 4 | 120 | 120 | 694.0234 | CUMPLE | 11.8622 | DISEÑAR | 0.43425 | 750.9057 | 8 | CUMPLE | CUMPLE | 12.7 | 129 | 2.9932 | 0.8685 | 4.3 | 2.858 | 3.294 | CUMPLE | 1592 | CUMPLE
VR2 | 243 | 1 | 3.0531 | 3.0531 | 500 | 550 | 500 | 550 | 181.4265 | 243 | 118.987 | 243 | 137.236 | 412.034 | 243 | 50.068 | 1018.2074 | 6 | 1 | 489.35 | 1194 | 211.3495 | CUMPLE | 815.5833 | 5 | 1 | 489.35 | 995 | 177.4454 | CUMPLE | 290.2389 | 244.1588 | 312.2716 | 412.034 | 220.0987 | 329.2799 | 854.5009 | CUMPLE | Nº4 cerrado | 2 | 90 | 90 | 452.2019 | CUMPLE | 11.8622 | DISEÑAR | 0.50198 | 868.0213 | 8 | CUMPLE | CUMPLE | 12.7 | 129 | 1.6021 | 1.004 | 2.8667 | 2.234 | 3.294 | CUMPLE | 1592 | CUMPLE
VR2 | 244 | 1 | 2 | 2 | 500 | 550 | 500 | 550 | 196.4607 | 244 | 131.1015 | 244 | 163.755 | 611.707 | 244 | 7.8677 | 1106.2281 | 6 | 1 | 489.35 | 1194 | 211.3495 | CUMPLE | 815.5833 | 5 | 1 | 489.35 | 995 | 177.4454 | CUMPLE | 290.2389 | 244.1588 | 430.9539 | 611.707 | 220.0987 | 595.5106 | 854.5009 | CUMPLE | Nº4 cerrado | 2 | 80 | 80 | 662.1925 | CUMPLE | 11.8622 | DESPRECIABLE | 0 | 0 | 0 | DESPRECIABLE | CUMPLE | 12.7 | 129 | 2.8975 | 0 | 3.225 | 2.5107 | 3.294 | CUMPLE | 0 | CUMPLE
VR2 | 769 | 1 | 2 | 2 | 500 | 550 | 500 | 550 | 156.6014 | 769 | 91.1015 | 769 | 134.111 | 450.263 | 769 | 6.2533 | 874.1694 | 5 | 1 | 489.35 | 995 | 177.4454 | CUMPLE | 815.5833 | 5 | 1 | 489.35 | 995 | 177.4454 | CUMPLE | 244.1588 | 244.1588 | 378.2698 | 450.263 | 220.0987 | 380.2519 | 854.5009 | CUMPLE | Nº4 cerrado | 2 | 120 | 130 | 496.4863 | CUMPLE | 11.8622 | DESPRECIABLE | 0 | 0 | 0 | DESPRECIABLE | CUMPLE | 12.7 | 129 | 1.8501 | 0 | 2.15 | 1.8494 | 3.294 | CUMPLE | 0 | CUMPLE
VR2 | 770 | 1 | 3.0531 | 3.0531 | 500 | 550 | 500 | 550 | 158.3271 | 770 | 96.6024 | 770 | 126.642 | 347.761 | 770 | 43.3266 | 884.1304 | 5 | 1 | 489.35 | 995 | 177.4454 | CUMPLE | 815.5833 | 5 | 1 | 489.35 | 995 | 177.4454 | CUMPLE | 244.1588 | 244.1588 | 286.5846 | 347.761 | 220.0987 | 243.5826 | 854.5009 | CUMPLE | Nº4 cerrado | 2 | 120 | 120 | 362.5681 | CUMPLE | 11.8622 | DISEÑAR | 0.43439 | 751.1467 | 8 | CUMPLE | CUMPLE | 12.7 | 129 | 1.1852 | 0.86878 | 2.15 | 1.9063 | 3.294 | CUMPLE | 1592 | CUMPLE
VR2 | 771 | 1 | 2 | 2 | 500 | 550 | 500 | 550 | 142.9718 | 771 | 97.8513 | 771 | 138.682 | 493.979 | 771 | 37.0771 | 815.5833 | 5 | 1 | 489.35 | 995 | 177.4454 | CUMPLE | 815.5833 | 5 | 1 | 489.35 | 995 | 177.4454 | CUMPLE | 244.1588 | 244.1588 | 382.8408 | 493.979 | 220.0987 | 438.5399 | 854.5009 | CUMPLE | Nº4 cerrado | 2 | 80 | 80 | 547.5908 | CUMPLE | 11.8622 | DISEÑAR | 0.37173 | 642.8 | 8 | CUMPLE | CUMPLE | 12.7 | 129 | 2.1337 | 0.74347 | 3.225 | 2.293 | 3.294 | CUMPLE | 1592 | CUMPLE
VR2 | 772 | 1 | 1.9 | 1.9 | 500 | 550 | 500 | 550 | 134.6101 | 772 | 100.1712 | 772 | 130.764 | 454.214 | 772 | 16.0481 | 815.5833 | 5 | 1 | 489.35 | 995 | 177.4454 | CUMPLE | 815.5833 | 5 | 1 | 489.35 | 995 | 177.4454 | CUMPLE | 244.1588 | 244.1588 | 387.7733 | 454.214 | 220.0987 | 385.5199 | 854.5009 | CUMPLE | Nº4 cerrado | 2 | 110 | 110 | 477.0116 | CUMPLE | 11.8622 | DISEÑAR | 0.1609 | 278.2235 | 8 | CUMPLE | CUMPLE | 12.7 | 129 | 1.8758 | 0.32179 | 2.3455 | 1.9151 | 3.294 | CUMPLE | 1592 | CUMPLE
VR2 | 773 | 1 | 3.5761 | 3.5761 | 500 | 550 | 500 | 550 | 153.0595 | 773 | 88.2364 | 773 | 118.381 | 325.818 | 773 | 5.6255 | 853.7489 | 5 | 1 | 489.35 | 995 | 177.4454 | CUMPLE | 815.5833 | 5 | 1 | 489.35 | 995 | 177.4454 | CUMPLE | 244.1588 | 244.1588 | 254.9306 | 325.818 | 220.0987 | 214.3253 | 854.5009 | CUMPLE | Nº3 cerrado | 2 | 120 | 130 | 347.4793 | CUMPLE | 11.8622 | DESPRECIABLE | 0 | 0 | 0 | DESPRECIABLE | CUMPLE | 9.5 | 71 | 1.0428 | 0 | 1.1833 | 1.3418 | 3.294 | CUMPLE | 0 | CUMPLE
VR2 | 774 | 1 | 2.1 | 2.1 | 500 | 550 | 500 | 550 | 182.7581 | 774 | 141.6264 | 774 | 161.719 | 493.634 | 774 | 56.597 | 1025.9792 | 6 | 1 | 489.35 | 1194 | 211.3495 | CUMPLE | 815.5833 | 5 | 1 | 489.35 | 995 | 177.4454 | CUMPLE | 290.2389 | 244.1588 | 416.1941 | 493.634 | 220.0987 | 438.0799 | 854.5009 | CUMPLE | Nº3 cerrado | 4 | 80 | 80 | 537.354 | CUMPLE | 11.8622 | DISEÑAR | 0.56744 | 981.2136 | 8 | CUMPLE | CUMPLE | 9.5 | 71 | 2.1315 | 1.1349 | 3.55 | 2.6123 | 3.294 | CUMPLE | 1592 | CUMPLE
VR2 | 775 | 1 | 2.2 | 2.2 | 500 | 550 | 500 | 550 | 183.6267 | 775 | 140.1191 | 775 | 158.74 | 480.693 | 775 | 54.721 | 1031.0512 | 6 | 1 | 489.35 | 1194 | 211.3495 | CUMPLE | 815.5833 | 5 | 1 | 489.35 | 995 | 177.4454 | CUMPLE | 290.2389 | 244.1588 | 401.6481 | 480.693 | 220.0987 | 420.8253 | 854.5009 | CUMPLE | Nº4 cerrado | 2 | 80 | 80 | 493.0553 | CUMPLE | 11.8622 | DISEÑAR | 0.54863 | 948.6897 | 8 | CUMPLE | CUMPLE | 12.7 | 129 | 2.0475 | 1.0973 | 3.225 | 2.5365 | 3.294 | CUMPLE | 1592 | CUMPLE
VR2 | 776 | 1 | 3.5761 | 3.5761 | 500 | 550 | 500 | 550 | 153.0477 | 776 | 87.8743 | 776 | 118.3 | 325.034 | 776 | 5.6147 | 853.6809 | 5 | 1 | 489.35 | 995 | 177.4454 | CUMPLE | 815.5833 | 5 | 1 | 489.35 | 995 | 177.4454 | CUMPLE | 244.1588 | 244.1588 | 254.8496 | 325.034 | 220.0987 | 213.2799 | 854.5009 | CUMPLE | Nº3 cerrado | 2 | 120 | 130 | 347.4793 | CUMPLE | 11.8622 | DESPRECIABLE | 0 | 0 | 0 | DESPRECIABLE | CUMPLE | 9.5 | 71 | 1.0377 | 0 | 1.1833 | 1.3386 | 3.294 | CUMPLE | 0 | CUMPLE
VR2 | 777 | 1 | 1.9 | 1.9 | 500 | 550 | 500 | 550 | 134.5121 | 777 | 100.0385 | 777 | 130.672 | 454.076 | 777 | 16.0256 | 815.5833 | 5 | 1 | 489.35 | 995 | 177.4454 | CUMPLE | 815.5833 | 5 | 1 | 489.35 | 995 | 177.4454 | CUMPLE | 244.1588 | 244.1588 | 387.6813 | 454.076 | 220.0987 | 385.3359 | 854.5009 | CUMPLE | Nº4 cerrado | 2 | 110 | 110 | 477.0812 | CUMPLE | 11.8622 | DISEÑAR | 0.16067 | 277.8334 | 8 | CUMPLE | CUMPLE | 12.7 | 129 | 1.8749 | 0.32134 | 2.3455 | 1.9144 | 3.294 | CUMPLE | 1592 | CUMPLE
VR2 | 778 | 1 | 2 | 2 | 500 | 550 | 500 | 550 | 142.8307 | 778 | 97.9388 | 778 | 138.927 | 494.033 | 778 | 37.1171 | 815.5833 | 5 | 1 | 489.35 | 995 | 177.4454 | CUMPLE | 815.5833 | 5 | 1 | 489.35 | 995 | 177.4454 | CUMPLE | 244.1588 | 244.1588 | 383.0858 | 494.033 | 220.0987 | 438.6119 | 854.5009 | CUMPLE | Nº4 cerrado | 2 | 80 | 80 | 547.4672 | CUMPLE | 11.8622 | DISEÑAR | 0.37213 | 643.4935 | 8 | CUMPLE | CUMPLE | 12.7 | 129 | 2.1341 | 0.74427 | 3.225 | 2.2937 | 3.294 | CUMPLE | 1592 | CUMPLE
VR2 | 779 | 1 | 3.0531 | 3.0531 | 500 | 550 | 500 | 550 | 158.3316 | 779 | 96.6416 | 779 | 126.422 | 347.637 | 779 | 43.3177 | 884.1564 | 5 | 1 | 489.35 | 995 | 177.4454 | CUMPLE | 815.5833 | 5 | 1 | 489.35 | 995 | 177.4454 | CUMPLE | 244.1588 | 244.1588 | 286.3646 | 347.637 | 220.0987 | 243.4173 | 854.5009 | CUMPLE | Nº4 cerrado | 2 | 120 | 120 | 362.5956 | CUMPLE | 11.8622 | DISEÑAR | 0.4343 | 750.9924 | 8 | CUMPLE | CUMPLE | 12.7 | 129 | 1.1844 | 0.8686 | 2.15 | 1.9057 | 3.294 | CUMPLE | 1592 | CUMPLE
VR2 | 780 | 1 | 2 | 2 | 500 | 550 | 500 | 550 | 156.4641 | 780 | 90.9767 | 780 | 134.011 | 450.159 | 780 | 6.2533 | 873.3772 | 5 | 1 | 489.35 | 995 | 177.4454 | CUMPLE | 815.5833 | 5 | 1 | 489.35 | 995 | 177.4454 | CUMPLE | 244.1588 | 244.1588 | 378.1698 | 450.159 | 220.0987 | 380.1133 | 854.5009 | CUMPLE | Nº4 cerrado | 2 | 120 | 130 | 496.4863 | CUMPLE | 11.8622 | DESPRECIABLE | 0 | 0 | 0 | DESPRECIABLE | CUMPLE | 12.7 | 129 | 1.8495 | 0 | 2.15 | 1.8489 | 3.294 | CUMPLE | 0 | CUMPLE
VR2 | 791 | 1 | 2 | 2 | 500 | 550 | 500 | 550 | 156.6096 | 791 | 91.0967 | 791 | 134.113 | 450.264 | 791 | 6.2543 | 874.2167 | 5 | 1 | 489.35 | 995 | 177.4454 | CUMPLE | 815.5833 | 5 | 1 | 489.35 | 995 | 177.4454 | CUMPLE | 244.1588 | 244.1588 | 378.2718 | 450.264 | 220.0987 | 380.2533 | 854.5009 | CUMPLE | Nº4 cerrado | 2 | 120 | 130 | 496.4863 | CUMPLE | 11.8622 | DESPRECIABLE | 0 | 0 | 0 | DESPRECIABLE | CUMPLE | 12.7 | 129 | 1.8501 | 0 | 2.15 | 1.8494 | 3.294 | CUMPLE | 0 | CUMPLE
VR2 | 792 | 1 | 3.0531 | 3.0531 | 500 | 550 | 500 | 550 | 158.1901 | 792 | 96.5571 | 792 | 126.353 | 347.561 | 792 | 43.328 | 883.3394 | 5 | 1 | 489.35 | 995 | 177.4454 | CUMPLE | 815.5833 | 5 | 1 | 489.35 | 995 | 177.4454 | CUMPLE | 244.1588 | 244.1588 | 286.2956 | 347.561 | 220.0987 | 243.3159 | 854.5009 | CUMPLE | Nº4 cerrado | 2 | 120 | 120 | 362.5638 | CUMPLE | 11.8622 | DISEÑAR | 0.4344 | 751.1709 | 8 | CUMPLE | CUMPLE | 12.7 | 129 | 1.1839 | 0.86881 | 2.15 | 1.9057 | 3.294 | CUMPLE | 1592 | CUMPLE
VR2 | 793 | 1 | 2 | 2 | 500 | 550 | 500 | 550 | 142.9822 | 793 | 97.8513 | 793 | 138.807 | 494.139 | 793 | 37.1242 | 815.5833 | 5 | 1 | 489.35 | 995 | 177.4454 | CUMPLE | 815.5833 | 5 | 1 | 489.35 | 995 | 177.4454 | CUMPLE | 244.1588 | 244.1588 | 382.9658 | 494.139 | 220.0987 | 438.7533 | 854.5009 | CUMPLE | Nº4 cerrado | 2 | 80 | 80 | 547.4453 | CUMPLE | 11.8622 | DISEÑAR | 0.3722 | 643.6166 | 8 | CUMPLE | CUMPLE | 12.7 | 129 | 2.1348 | 0.74441 | 3.225 | 2.2942 | 3.294 | CUMPLE | 1592 | CUMPLE
VR2 | 794 | 1 | 1.9 | 1.9 | 500 | 550 | 500 | 550 | 134.654 | 794 | 100.201 | 794 | 130.794 | 454.244 | 794 | 16.0465 | 815.5833 | 5 | 1 | 489.35 | 995 | 177.4454 | CUMPLE | 815.5833 | 5 | 1 | 489.35 | 995 | 177.4454 | CUMPLE | 244.1588 | 244.1588 | 387.8033 | 454.244 | 220.0987 | 385.5599 | 854.5009 | CUMPLE | Nº4 cerrado | 2 | 110 | 110 | 477.0166 | CUMPLE | 11.8622 | DISEÑAR | 0.16088 | 278.1957 | 8 | CUMPLE | CUMPLE | 12.7 | 129 | 1.876 | 0.32176 | 2.3455 | 1.9152 | 3.294 | CUMPLE | 1592 | CUMPLE
VR2 | 795 | 1 | 3.5761 | 3.5761 | 500 | 550 | 500 | 550 | 153.0666 | 795 | 88.2416 | 795 | 118.384 | 325.822 | 795 | 5.6242 | 853.7898 | 5 | 1 | 489.35 | 995 | 177.4454 | CUMPLE | 815.5833 | 5 | 1 | 489.35 | 995 | 177.4454 | CUMPLE | 244.1588 | 244.1588 | 254.9336 | 325.822 | 220.0987 | 214.3306 | 854.5009 | CUMPLE | Nº3 cerrado | 2 | 120 | 130 | 347.4793 | CUMPLE | 11.8622 | DESPRECIABLE | 0 | 0 | 0 | DESPRECIABLE | CUMPLE | 9.5 | 71 | 1.0428 | 0 | 1.1833 | 1.3418 | 3.294 | CUMPLE | 0 | CUMPLE
VR2 | 796 | 1 | 2.1 | 2.1 | 500 | 550 | 500 | 550 | 182.7478 | 796 | 141.6155 | 796 | 161.712 | 493.626 | 796 | 56.5982 | 1025.9191 | 6 | 1 | 489.35 | 1194 | 211.3495 | CUMPLE | 815.5833 | 5 | 1 | 489.35 | 995 | 177.4454 | CUMPLE | 290.2389 | 244.1588 | 416.1871 | 493.626 | 220.0987 | 438.0693 | 854.5009 | CUMPLE | Nº3 cerrado | 4 | 80 | 80 | 537.3503 | CUMPLE | 11.8622 | DISEÑAR | 0.56745 | 981.2344 | 8 | CUMPLE | CUMPLE | 9.5 | 71 | 2.1314 | 1.1349 | 3.55 | 2.6123 | 3.294 | CUMPLE | 1592 | CUMPLE
VR2 | 797 | 1 | 2.2 | 2.2 | 500 | 550 | 500 | 550 | 183.637 | 797 | 140.1296 | 797 | 158.748 | 480.701 | 797 | 54.7202 | 1031.1114 | 6 | 1 | 489.35 | 1194 | 211.3495 | CUMPLE | 815.5833 | 5 | 1 | 489.35 | 995 | 177.4454 | CUMPLE | 290.2389 | 244.1588 | 401.6561 | 480.701 | 220.0987 | 420.8359 | 854.5009 | CUMPLE | Nº4 cerrado | 2 | 80 | 80 | 493.0578 | CUMPLE | 11.8622 | DISEÑAR | 0.54862 | 948.6758 | 8 | CUMPLE | CUMPLE | 12.7 | 129 | 2.0476 | 1.0972 | 3.225 | 2.5365 | 3.294 | CUMPLE | 1592 | CUMPLE
VR2 | 798 | 1 | 3.5761 | 3.5761 | 500 | 550 | 500 | 550 | 153.0375 | 798 | 87.8676 | 798 | 118.295 | 325.029 | 798 | 5.6157 | 853.6222 | 5 | 1 | 489.35 | 995 | 177.4454 | CUMPLE | 815.5833 | 5 | 1 | 489.35 | 995 | 177.4454 | CUMPLE | 244.1588 | 244.1588 | 254.8446 | 325.029 | 220.0987 | 213.2733 | 854.5009 | CUMPLE | Nº3 cerrado | 2 | 120 | 130 | 347.4793 | CUMPLE | 11.8622 | DESPRECIABLE | 0 | 0 | 0 | DESPRECIABLE | CUMPLE | 9.5 | 71 | 1.0377 | 0 | 1.1833 | 1.3386 | 3.294 | CUMPLE | 0 | CUMPLE
VR2 | 799 | 1 | 1.9 | 1.9 | 500 | 550 | 500 | 550 | 134.4711 | 799 | 100.0146 | 799 | 130.646 | 454.049 | 799 | 16.0263 | 815.5833 | 5 | 1 | 489.35 | 995 | 177.4454 | CUMPLE | 815.5833 | 5 | 1 | 489.35 | 995 | 177.4454 | CUMPLE | 244.1588 | 244.1588 | 387.6553 | 454.049 | 220.0987 | 385.2999 | 854.5009 | CUMPLE | Nº4 cerrado | 2 | 110 | 110 | 477.079 | CUMPLE | 11.8622 | DISEÑAR | 0.16068 | 277.8455 | 8 | CUMPLE | CUMPLE | 12.7 | 129 | 1.8747 | 0.32136 | 2.3455 | 1.9143 | 3.294 | CUMPLE | 1592 | CUMPLE
VR2 | 800 | 1 | 2 | 2 | 500 | 550 | 500 | 550 | 142.8467 | 800 | 97.9244 | 800 | 138.803 | 493.898 | 800 | 37.0648 | 815.5833 | 5 | 1 | 489.35 | 995 | 177.4454 | CUMPLE | 815.5833 | 5 | 1 | 489.35 | 995 | 177.4454 | CUMPLE | 244.1588 | 244.1588 | 382.9618 | 493.898 | 220.0987 | 438.4319 | 854.5009 | CUMPLE | Nº4 cerrado | 2 | 80 | 80 | 547.6289 | CUMPLE | 11.8622 | DISEÑAR | 0.37161 | 642.5868 | 8 | CUMPLE | CUMPLE | 12.7 | 129 | 2.1332 | 0.74322 | 3.225 | 2.2925 | 3.294 | CUMPLE | 1592 | CUMPLE
VR2 | 801 | 1 | 3.0531 | 3.0531 | 500 | 550 | 500 | 550 | 158.435 | 801 | 96.7006 | 801 | 126.59 | 347.796 | 801 | 43.2727 | 884.7535 | 5 | 1 | 489.35 | 995 | 177.4454 | CUMPLE | 815.5833 | 5 | 1 | 489.35 | 995 | 177.4454 | CUMPLE | 244.1588 | 244.1588 | 286.5326 | 347.796 | 220.0987 | 243.6293 | 854.5009 | CUMPLE | Nº4 cerrado | 2 | 120 | 120 | 362.7347 | CUMPLE | 11.8622 | DISEÑAR | 0.43385 | 750.2122 | 8 | CUMPLE | CUMPLE | 12.7 | 129 | 1.1854 | 0.8677 | 2.15 | 1.9053 | 3.294 | CUMPLE | 1592 | CUMPLE
VR2 | 802 | 1 | 2 | 2 | 500 | 550 | 500 | 550 | 156.4577 | 802 | 90.9872 | 802 | 134.012 | 450.161 | 802 | 6.2519 | 873.3403 | 5 | 1 | 489.35 | 995 | 177.4454 | CUMPLE | 815.5833 | 5 | 1 | 489.35 | 995 | 177.4454 | CUMPLE | 244.1588 | 244.1588 | 378.1708 | 450.161 | 220.0987 | 380.1159 | 854.5009 | CUMPLE | Nº4 cerrado | 2 | 120 | 130 | 496.4863 | CUMPLE | 11.8622 | DESPRECIABLE | 0 | 0 | 0 | DESPRECIABLE | CUMPLE | 12.7 | 129 | 1.8495 | 0 | 2.15 | 1.8489 | 3.294 | CUMPLE | 0 | CUMPLE
VR2 | 863 | 1 | 2 | 2 | 500 | 550 | 500 | 550 | 105.6963 | 863 | 46.5366 | 863 | 96.807 | 248.529 | 863 | 4.0394 | 815.5833 | 5 | 1 | 489.35 | 995 | 177.4454 | CUMPLE | 815.5833 | 5 | 1 | 489.35 | 995 | 177.4454 | CUMPLE | 244.1588 | 244.1588 | 340.9658 | 340.9658 | 220.0987 | 234.5224 | 854.5009 | CUMPLE | Nº3 cerrado | 2 | 120 | 120 | 347.4793 | CUMPLE | 11.8622 | DESPRECIABLE | 0 | 0 | 0 | DESPRECIABLE | CUMPLE | 9.5 | 71 | 1.1411 | 0 | 1.1833 | 1.3986 | 3.294 | CUMPLE | 0 | CUMPLE
VR2 | 864 | 1 | 3.0531 | 3.0531 | 500 | 550 | 500 | 550 | 125.3494 | 864 | 63.8017 | 864 | 110.246 | 260.875 | 864 | 31.8883 | 815.5833 | 5 | 1 | 489.35 | 995 | 177.4454 | CUMPLE | 815.5833 | 5 | 1 | 489.35 | 995 | 177.4454 | CUMPLE | 244.1588 | 244.1588 | 270.1886 | 270.1886 | 220.0987 | 140.1528 | 854.5009 | CUMPLE | Nº3 cerrado | 2 | 100 | 100 | 285.3967 | CUMPLE | 11.8622 | DISEÑAR | 0.31971 | 552.8426 | 8 | CUMPLE | CUMPLE | 9.5 | 71 | 0.68192 | 0.63942 | 1.42 | 1.4469 | 3.294 | CUMPLE | 1592 | CUMPLE
VR2 | 865 | 1 | 2 | 2 | 500 | 550 | 500 | 550 | 100.7303 | 865 | 54.5201 | 865 | 105.52 | 324.387 | 865 | 26.166 | 815.5833 | 5 | 1 | 489.35 | 995 | 177.4454 | CUMPLE | 815.5833 | 5 | 1 | 489.35 | 995 | 177.4454 | CUMPLE | 244.1588 | 244.1588 | 349.6788 | 349.6788 | 220.0987 | 246.1397 | 854.5009 | CUMPLE | Nº3 cerrado | 2 | 80 | 80 | 357.8054 | CUMPLE | 11.8622 | DISEÑAR | 0.26234 | 453.636 | 8 | CUMPLE | CUMPLE | 9.5 | 71 | 1.1976 | 0.52468 | 1.775 | 1.6221 | 3.294 | CUMPLE | 1592 | CUMPLE
VR2 | 866 | 1 | 1.9 | 1.9 | 500 | 550 | 500 | 550 | 93.3448 | 866 | 56.6747 | 866 | 96.248 | 273.651 | 866 | 10.9145 | 815.5833 | 5 | 1 | 489.35 | 995 | 177.4454 | CUMPLE | 815.5833 | 5 | 1 | 489.35 | 995 | 177.4454 | CUMPLE | 244.1588 | 244.1588 | 353.2573 | 353.2573 | 220.0987 | 250.911 | 854.5009 | CUMPLE | Nº3 cerrado | 2 | 110 | 110 | 364.0616 | CUMPLE | 11.8622 | DESPRECIABLE | 0 | 0 | 0 | DESPRECIABLE | CUMPLE | 9.5 | 71 | 1.2208 | 0 | 1.2909 | 1.4788 | 3.294 | CUMPLE | 0 | CUMPLE
VR2 | 867 | 1 | 3.5761 | 3.5761 | 500 | 550 | 500 | 550 | 120.0847 | 867 | 55.1272 | 867 | 101.735 | 245.78 | 867 | 5.178 | 815.5833 | 5 | 1 | 489.35 | 995 | 177.4454 | CUMPLE | 815.5833 | 5 | 1 | 489.35 | 995 | 177.4454 | CUMPLE | 244.1588 | 244.1588 | 238.2846 | 245.78 | 220.0987 | 107.6079 | 854.5009 | CUMPLE | Nº3 cerrado | 2 | 120 | 240 | 347.4793 | CUMPLE | 11.8622 | DESPRECIABLE | 0 | 0 | 0 | DESPRECIABLE | CUMPLE | 9.5 | 71 | 0.52357 | 0 | 1.1833 | 1.0159 | 3.294 | CUMPLE | 0 | CUMPLE
VR2 | 868 | 1 | 2.1 | 2.1 | 500 | 550 | 500 | 550 | 147.8323 | 868 | 102.9036 | 868 | 134.442 | 335.386 | 868 | 31.6046 | 823.6703 | 5 | 1 | 489.35 | 995 | 177.4454 | CUMPLE | 815.5833 | 5 | 1 | 489.35 | 995 | 177.4454 | CUMPLE | 244.1588 | 244.1588 | 366.9742 | 366.9742 | 220.0987 | 269.2002 | 854.5009 | CUMPLE | Nº4 cerrado | 2 | 120 | 130 | 398.7997 | CUMPLE | 11.8622 | DISEÑAR | 0.31687 | 547.9241 | 8 | CUMPLE | CUMPLE | 12.7 | 129 | 1.3098 | 0.63373 | 2.15 | 1.763 | 3.294 | CUMPLE | 1592 | CUMPLE
VR2 | 869 | 1 | 2.2 | 2.2 | 500 | 550 | 500 | 550 | 149.5477 | 869 | 102.2424 | 869 | 133.042 | 331.429 | 869 | 30.5604 | 833.5335 | 5 | 1 | 489.35 | 995 | 177.4454 | CUMPLE | 815.5833 | 5 | 1 | 489.35 | 995 | 177.4454 | CUMPLE | 244.1588 | 244.1588 | 355.0046 | 355.0046 | 220.0987 | 253.2407 | 854.5009 | CUMPLE | Nº4 cerrado | 2 | 120 | 130 | 402.0272 | CUMPLE | 11.8622 | DISEÑAR | 0.3064 | 529.821 | 8 | CUMPLE | CUMPLE | 12.7 | 129 | 1.2322 | 0.61279 | 2.15 | 1.7053 | 3.294 | CUMPLE | 1592 | CUMPLE
VR2 | 870 | 1 | 3.5761 | 3.5761 | 500 | 550 | 500 | 550 | 120.1255 | 870 | 54.8461 | 870 | 101.661 | 244.881 | 870 | 5.2132 | 815.5833 | 5 | 1 | 489.35 | 995 | 177.4454 | CUMPLE | 815.5833 | 5 | 1 | 489.35 | 995 | 177.4454 | CUMPLE | 244.1588 | 244.1588 | 238.2106 | 244.881 | 220.0987 | 106.4093 | 854.5009 | CUMPLE | Nº3 cerrado | 2 | 120 | 240 | 347.4793 | CUMPLE | 11.8622 | DESPRECIABLE | 0 | 0 | 0 | DESPRECIABLE | CUMPLE | 9.5 | 71 | 0.51774 | 0 | 1.1833 | 1.0124 | 3.294 | CUMPLE | 0 | CUMPLE
VR2 | 871 | 1 | 1.9 | 1.9 | 500 | 550 | 500 | 550 | 93.2219 | 871 | 56.5 | 871 | 96.126 | 273.396 | 871 | 10.8924 | 815.5833 | 5 | 1 | 489.35 | 995 | 177.4454 | CUMPLE | 815.5833 | 5 | 1 | 489.35 | 995 | 177.4454 | CUMPLE | 244.1588 | 244.1588 | 353.1353 | 353.1353 | 220.0987 | 250.7483 | 854.5009 | CUMPLE | Nº3 cerrado | 2 | 110 | 110 | 364.0616 | CUMPLE | 11.8622 | DESPRECIABLE | 0 | 0 | 0 | DESPRECIABLE | CUMPLE | 9.5 | 71 | 1.22 | 0 | 1.2909 | 1.4782 | 3.294 | CUMPLE | 0 | CUMPLE
VR2 | 872 | 1 | 2 | 2 | 500 | 550 | 500 | 550 | 101.089 | 872 | 54.3355 | 872 | 105.798 | 324.68 | 872 | 26.2049 | 815.5833 | 5 | 1 | 489.35 | 995 | 177.4454 | CUMPLE | 815.5833 | 5 | 1 | 489.35 | 995 | 177.4454 | CUMPLE | 244.1588 | 244.1588 | 349.9568 | 349.9568 | 220.0987 | 246.5104 | 854.5009 | CUMPLE | Nº3 cerrado | 2 | 80 | 80 | 357.6851 | CUMPLE | 11.8622 | DISEÑAR | 0.26273 | 454.3104 | 8 | CUMPLE | CUMPLE | 9.5 | 71 | 1.1994 | 0.52546 | 1.775 | 1.6236 | 3.294 | CUMPLE | 1592 | CUMPLE
VR2 | 873 | 1 | 3.0531 | 3.0531 | 500 | 550 | 500 | 550 | 125.3641 | 873 | 63.8484 | 873 | 110.029 | 260.666 | 873 | 31.8729 | 815.5833 | 5 | 1 | 489.35 | 995 | 177.4454 | CUMPLE | 815.5833 | 5 | 1 | 489.35 | 995 | 177.4454 | CUMPLE | 244.1588 | 244.1588 | 269.9716 | 269.9716 | 220.0987 | 139.8635 | 854.5009 | CUMPLE | Nº3 cerrado | 2 | 100 | 100 | 285.4443 | CUMPLE | 11.8622 | DISEÑAR | 0.31956 | 552.5756 | 8 | CUMPLE | CUMPLE | 9.5 | 71 | 0.68051 | 0.63911 | 1.42 | 1.446 | 3.294 | CUMPLE | 1592 | CUMPLE
VR2 | 874 | 1 | 2 | 2 | 500 | 550 | 500 | 550 | 105.5407 | 874 | 46.3973 | 874 | 96.694 | 248.413 | 874 | 4.0392 | 815.5833 | 5 | 1 | 489.35 | 995 | 177.4454 | CUMPLE | 815.5833 | 5 | 1 | 489.35 | 995 | 177.4454 | CUMPLE | 244.1588 | 244.1588 | 340.8528 | 340.8528 | 220.0987 | 234.3717 | 854.5009 | CUMPLE | Nº3 cerrado | 2 | 120 | 120 | 347.4793 | CUMPLE | 11.8622 | DESPRECIABLE | 0 | 0 | 0 | DESPRECIABLE | CUMPLE | 9.5 | 71 | 1.1403 | 0 | 1.1833 | 1.3981 | 3.294 | CUMPLE | 0 | CUMPLE
VR2 | 885 | 1 | 2 | 2 | 500 | 550 | 500 | 550 | 105.7076 | 885 | 46.5347 | 885 | 96.811 | 248.532 | 885 | 4.04 | 815.5833 | 5 | 1 | 489.35 | 995 | 177.4454 | CUMPLE | 815.5833 | 5 | 1 | 489.35 | 995 | 177.4454 | CUMPLE | 244.1588 | 244.1588 | 340.9698 | 340.9698 | 220.0987 | 234.5277 | 854.5009 | CUMPLE | Nº3 cerrado | 2 | 120 | 120 | 347.4793 | CUMPLE | 11.8622 | DESPRECIABLE | 0 | 0 | 0 | DESPRECIABLE | CUMPLE | 9.5 | 71 | 1.1411 | 0 | 1.1833 | 1.3986 | 3.294 | CUMPLE | 0 | CUMPLE
VR2 | 886 | 1 | 3.0531 | 3.0531 | 500 | 550 | 500 | 550 | 125.2016 | 886 | 63.7528 | 886 | 109.951 | 260.594 | 886 | 31.8873 | 815.5833 | 5 | 1 | 489.35 | 995 | 177.4454 | CUMPLE | 815.5833 | 5 | 1 | 489.35 | 995 | 177.4454 | CUMPLE | 244.1588 | 244.1588 | 269.8936 | 269.8936 | 220.0987 | 139.7595 | 854.5009 | CUMPLE | Nº3 cerrado | 2 | 100 | 100 | 285.3998 | CUMPLE | 11.8622 | DISEÑAR | 0.3197 | 552.8253 | 8 | CUMPLE | CUMPLE | 9.5 | 71 | 0.68001 | 0.6394 | 1.42 | 1.446 | 3.294 | CUMPLE | 1592 | CUMPLE
VR2 | 887 | 1 | 2 | 2 | 500 | 550 | 500 | 550 | 100.8942 | 887 | 54.4275 | 887 | 105.656 | 324.517 | 887 | 26.2129 | 815.5833 | 5 | 1 | 489.35 | 995 | 177.4454 | CUMPLE | 815.5833 | 5 | 1 | 489.35 | 995 | 177.4454 | CUMPLE | 244.1588 | 244.1588 | 349.8148 | 349.8148 | 220.0987 | 246.3211 | 854.5009 | CUMPLE | Nº3 cerrado | 2 | 80 | 80 | 357.6604 | CUMPLE | 11.8622 | DISEÑAR | 0.26281 | 454.4491 | 8 | CUMPLE | CUMPLE | 9.5 | 71 | 1.1985 | 0.52562 | 1.775 | 1.6232 | 3.294 | CUMPLE | 1592 | CUMPLE
VR2 | 888 | 1 | 1.9 | 1.9 | 500 | 550 | 500 | 550 | 93.3935 | 888 | 56.7086 | 888 | 96.28 | 273.681 | 888 | 10.9131 | 815.5833 | 5 | 1 | 489.35 | 995 | 177.4454 | CUMPLE | 815.5833 | 5 | 1 | 489.35 | 995 | 177.4454 | CUMPLE | 244.1588 | 244.1588 | 353.2893 | 353.2893 | 220.0987 | 250.9537 | 854.5009 | CUMPLE | Nº3 cerrado | 2 | 110 | 110 | 364.0616 | CUMPLE | 11.8622 | DESPRECIABLE | 0 | 0 | 0 | DESPRECIABLE | CUMPLE | 9.5 | 71 | 1.221 | 0 | 1.2909 | 1.4789 | 3.294 | CUMPLE | 0 | CUMPLE
VR2 | 889 | 1 | 3.5761 | 3.5761 | 500 | 550 | 500 | 550 | 120.0936 | 889 | 55.1335 | 889 | 101.74 | 245.784 | 889 | 5.1765 | 815.5833 | 5 | 1 | 489.35 | 995 | 177.4454 | CUMPLE | 815.5833 | 5 | 1 | 489.35 | 995 | 177.4454 | CUMPLE | 244.1588 | 244.1588 | 238.2896 | 245.784 | 220.0987 | 107.6133 | 854.5009 | CUMPLE | Nº3 cerrado | 2 | 120 | 240 | 347.4793 | CUMPLE | 11.8622 | DESPRECIABLE | 0 | 0 | 0 | DESPRECIABLE | CUMPLE | 9.5 | 71 | 0.5236 | 0 | 1.1833 | 1.0159 | 3.294 | CUMPLE | 0 | CUMPLE
VR2 | 890 | 1 | 2.1 | 2.1 | 500 | 550 | 500 | 550 | 147.8195 | 890 | 102.8901 | 890 | 134.432 | 335.376 | 890 | 31.6065 | 823.5968 | 5 | 1 | 489.35 | 995 | 177.4454 | CUMPLE | 815.5833 | 5 | 1 | 489.35 | 995 | 177.4454 | CUMPLE | 244.1588 | 244.1588 | 366.9642 | 366.9642 | 220.0987 | 269.1869 | 854.5009 | CUMPLE | Nº4 cerrado | 2 | 120 | 130 | 398.7938 | CUMPLE | 11.8622 | DISEÑAR | 0.31688 | 547.9571 | 8 | CUMPLE | CUMPLE | 12.7 | 129 | 1.3097 | 0.63377 | 2.15 | 1.763 | 3.294 | CUMPLE | 1592 | CUMPLE
VR2 | 891 | 1 | 2.2 | 2.2 | 500 | 550 | 500 | 550 | 149.5601 | 891 | 102.2548 | 891 | 133.051 | 331.438 | 891 | 30.5599 | 833.6048 | 5 | 1 | 489.35 | 995 | 177.4454 | CUMPLE | 815.5833 | 5 | 1 | 489.35 | 995 | 177.4454 | CUMPLE | 244.1588 | 244.1588 | 355.0136 | 355.0136 | 220.0987 | 253.2527 | 854.5009 | CUMPLE | Nº4 cerrado | 2 | 120 | 130 | 402.0287 | CUMPLE | 11.8622 | DISEÑAR | 0.30639 | 529.8123 | 8 | CUMPLE | CUMPLE | 12.7 | 129 | 1.2322 | 0.61278 | 2.15 | 1.7053 | 3.294 | CUMPLE | 1592 | CUMPLE
VR2 | 892 | 1 | 3.5761 | 3.5761 | 500 | 550 | 500 | 550 | 120.1114 | 892 | 54.8369 | 892 | 101.654 | 244.874 | 892 | 5.2145 | 815.5833 | 5 | 1 | 489.35 | 995 | 177.4454 | CUMPLE | 815.5833 | 5 | 1 | 489.35 | 995 | 177.4454 | CUMPLE | 244.1588 | 244.1588 | 238.2036 | 244.874 | 220.0987 | 106.3999 | 854.5009 | CUMPLE | Nº3 cerrado | 2 | 120 | 240 | 347.4793 | CUMPLE | 11.8622 | DESPRECIABLE | 0 | 0 | 0 | DESPRECIABLE | CUMPLE | 9.5 | 71 | 0.51769 | 0 | 1.1833 | 1.0124 | 3.294 | CUMPLE | 0 | CUMPLE
VR2 | 893 | 1 | 1.9 | 1.9 | 500 | 550 | 500 | 550 | 93.1726 | 893 | 56.4705 | 893 | 96.094 | 273.359 | 893 | 10.8921 | 815.5833 | 5 | 1 | 489.35 | 995 | 177.4454 | CUMPLE | 815.5833 | 5 | 1 | 489.35 | 995 | 177.4454 | CUMPLE | 244.1588 | 244.1588 | 353.1033 | 353.1033 | 220.0987 | 250.7057 | 854.5009 | CUMPLE | Nº3 cerrado | 2 | 110 | 110 | 364.0616 | CUMPLE | 11.8622 | DESPRECIABLE | 0 | 0 | 0 | DESPRECIABLE | CUMPLE | 9.5 | 71 | 1.2198 | 0 | 1.2909 | 1.4781 | 3.294 | CUMPLE | 0 | CUMPLE
VR2 | 894 | 1 | 2 | 2 | 500 | 550 | 500 | 550 | 100.9069 | 894 | 54.4373 | 894 | 105.656 | 324.544 | 894 | 26.1457 | 815.5833 | 5 | 1 | 489.35 | 995 | 177.4454 | CUMPLE | 815.5833 | 5 | 1 | 489.35 | 995 | 177.4454 | CUMPLE | 244.1588 | 244.1588 | 349.8148 | 349.8148 | 220.0987 | 246.3211 | 854.5009 | CUMPLE | Nº3 cerrado | 2 | 80 | 80 | 357.8681 | CUMPLE | 11.8622 | DISEÑAR | 0.26214 | 453.284 | 8 | CUMPLE | CUMPLE | 9.5 | 71 | 1.1985 | 0.52427 | 1.775 | 1.6223 | 3.294 | CUMPLE | 1592 | CUMPLE
VR2 | 895 | 1 | 3.0531 | 3.0531 | 500 | 550 | 500 | 550 | 125.4851 | 895 | 63.9144 | 895 | 110.208 | 260.812 | 895 | 31.8149 | 815.5833 | 5 | 1 | 489.35 | 995 | 177.4454 | CUMPLE | 815.5833 | 5 | 1 | 489.35 | 995 | 177.4454 | CUMPLE | 244.1588 | 244.1588 | 270.1506 | 270.1506 | 220.0987 | 140.1021 | 854.5009 | CUMPLE | Nº3 cerrado | 2 | 100 | 100 | 285.6236 | CUMPLE | 11.8622 | DISEÑAR | 0.31897 | 551.5701 | 8 | CUMPLE | CUMPLE | 9.5 | 71 | 0.68167 | 0.63795 | 1.42 | 1.4454 | 3.294 | CUMPLE | 1592 | CUMPLE
VR2 | 896 | 1 | 2 | 2 | 500 | 550 | 500 | 550 | 105.5321 | 896 | 46.4053 | 896 | 96.694 | 248.413 | 896 | 4.0367 | 815.5833 | 5 | 1 | 489.35 | 995 | 177.4454 | CUMPLE | 815.5833 | 5 | 1 | 489.35 | 995 | 177.4454 | CUMPLE | 244.1588 | 244.1588 | 340.8528 | 340.8528 | 220.0987 | 234.3717 | 854.5009 | CUMPLE | Nº3 cerrado | 2 | 120 | 120 | 347.4793 | CUMPLE | 11.8622 | DESPRECIABLE | 0 | 0 | 0 | DESPRECIABLE | CUMPLE | 9.5 | 71 | 1.1403 | 0 | 1.1833 | 1.3981 | 3.294 | CUMPLE | 0 | CUMPLE
VR2 | 957 | 1 | 2 | 2 | 500 | 550 | 500 | 550 | 61.8557 | 957 | 4.8399 | 957 | 57.362 | 78.953 | 957 | 2.5237 | 815.5833 | 5 | 1 | 489.35 | 995 | 177.4454 | CUMPLE | 815.5833 | 5 | 1 | 489.35 | 995 | 177.4454 | CUMPLE | 244.1588 | 244.1588 | 301.5208 | 301.5208 | 220.0987 | 181.9291 | 854.5009 | CUMPLE | Nº3 cerrado | 2 | 120 | 160 | 347.4793 | CUMPLE | 11.8622 | DESPRECIABLE | 0 | 0 | 0 | DESPRECIABLE | CUMPLE | 9.5 | 71 | 0.88518 | 0 | 1.1833 | 1.2346 | 3.294 | CUMPLE | 0 | CUMPLE
VR2 | 958 | 1 | 3.0531 | 3.0531 | 500 | 550 | 500 | 550 | 82.2168 | 958 | 43.9175 | 958 | 84.464 | 166.43 | 958 | 26.3303 | 815.5833 | 5 | 1 | 489.35 | 995 | 177.4454 | CUMPLE | 815.5833 | 5 | 1 | 489.35 | 995 | 177.4454 | CUMPLE | 244.1588 | 244.1588 | 244.4066 | 244.4066 | 220.0987 | 105.7768 | 854.5009 | CUMPLE | Nº3 cerrado | 2 | 120 | 130 | 266.0949 | CUMPLE | 11.8622 | DISEÑAR | 0.26399 | 456.4844 | 8 | CUMPLE | CUMPLE | 9.5 | 71 | 0.51466 | 0.52797 | 1.1833 | 1.2625 | 3.294 | CUMPLE | 1592 | CUMPLE
VR2 | 959 | 1 | 2 | 2 | 500 | 550 | 500 | 550 | 53.8983 | 959 | 19.1008 | 959 | 64.183 | 149.564 | 959 | 21.5494 | 815.5833 | 5 | 1 | 489.35 | 995 | 177.4454 | CUMPLE | 815.5833 | 5 | 1 | 489.35 | 995 | 177.4454 | CUMPLE | 244.1588 | 244.1588 | 308.3418 | 308.3418 | 220.0987 | 191.0237 | 854.5009 | CUMPLE | Nº3 cerrado | 2 | 100 | 100 | 317.3532 | CUMPLE | 11.8622 | DISEÑAR | 0.21605 | 373.5987 | 8 | CUMPLE | CUMPLE | 9.5 | 71 | 0.92943 | 0.43211 | 1.42 | 1.4097 | 3.294 | CUMPLE | 1592 | CUMPLE
VR2 | 960 | 1 | 1.9 | 1.9 | 500 | 550 | 500 | 550 | 48.4972 | 960 | 11.7168 | 960 | 52.443 | 98.143 | 960 | 9.3789 | 815.5833 | 5 | 1 | 489.35 | 995 | 177.4454 | CUMPLE | 815.5833 | 5 | 1 | 489.35 | 995 | 177.4454 | CUMPLE | 244.1588 | 244.1588 | 309.4523 | 309.4523 | 220.0987 | 192.5043 | 854.5009 | CUMPLE | Nº3 cerrado | 2 | 120 | 150 | 347.4793 | CUMPLE | 11.8622 | DESPRECIABLE | 0 | 0 | 0 | DESPRECIABLE | CUMPLE | 9.5 | 71 | 0.93664 | 0 | 1.1833 | 1.2943 | 3.294 | CUMPLE | 0 | CUMPLE
VR2 | 961 | 1 | 3.5761 | 3.5761 | 500 | 550 | 500 | 550 | 78.6509 | 961 | 41.4334 | 961 | 75.99 | 154.103 | 961 | 8.1887 | 815.5833 | 5 | 1 | 489.35 | 995 | 177.4454 | CUMPLE | 815.5833 | 5 | 1 | 489.35 | 995 | 177.4454 | CUMPLE | 244.1588 | 244.1588 | 212.5396 | 212.5396 | 220.0987 | 63.2874 | 854.5009 | CUMPLE | Nº3 cerrado | 2 | 120 | 240 | 347.4793 | CUMPLE | 11.8622 | DESPRECIABLE | 0 | 0 | 0 | DESPRECIABLE | CUMPLE | 9.5 | 71 | 0.41667 | 0 | 1.1833 | 0.90123 | 3.294 | CUMPLE | 0 | CUMPLE
VR2 | 962 | 1 | 2.1 | 2.1 | 500 | 550 | 500 | 550 | 99.7302 | 962 | 51.2884 | 962 | 88.368 | 157.525 | 962 | 20.6667 | 815.5833 | 5 | 1 | 489.35 | 995 | 177.4454 | CUMPLE | 815.5833 | 5 | 1 | 489.35 | 995 | 177.4454 | CUMPLE | 244.1588 | 244.1588 | 320.9002 | 320.9002 | 220.0987 | 207.7682 | 854.5009 | CUMPLE | Nº3 cerrado | 2 | 90 | 90 | 344.4023 | CUMPLE | 11.8622 | DISEÑAR | 0.2072 | 358.2954 | 8 | CUMPLE | CUMPLE | 9.5 | 71 | 1.0109 | 0.41441 | 1.5778 | 1.4448 | 3.294 | CUMPLE | 1592 | CUMPLE
VR2 | 963 | 1 | 2.2 | 2.2 | 500 | 550 | 500 | 550 | 102.105 | 963 | 51.9639 | 963 | 88.661 | 161.513 | 963 | 20.0262 | 815.5833 | 5 | 1 | 489.35 | 995 | 177.4454 | CUMPLE | 815.5833 | 5 | 1 | 489.35 | 995 | 177.4454 | CUMPLE | 244.1588 | 244.1588 | 310.6236 | 310.6236 | 220.0987 | 194.0661 | 854.5009 | CUMPLE | Nº3 cerrado | 2 | 100 | 100 | 322.0613 | CUMPLE | 11.8622 | DISEÑAR | 0.20078 | 347.1912 | 8 | CUMPLE | CUMPLE | 9.5 | 71 | 0.94424 | 0.40156 | 1.42 | 1.3987 | 3.294 | CUMPLE | 1592 | CUMPLE
VR2 | 964 | 1 | 3.5761 | 3.5761 | 500 | 550 | 500 | 550 | 78.563 | 964 | 40.8183 | 964 | 75.773 | 152.626 | 964 | 8.2865 | 815.5833 | 5 | 1 | 489.35 | 995 | 177.4454 | CUMPLE | 815.5833 | 5 | 1 | 489.35 | 995 | 177.4454 | CUMPLE | 244.1588 | 244.1588 | 212.3226 | 212.3226 | 220.0987 | 62.998 | 854.5009 | CUMPLE | Nº3 cerrado | 2 | 120 | 240 | 347.4793 | CUMPLE | 11.8622 | DESPRECIABLE | 0 | 0 | 0 | DESPRECIABLE | CUMPLE | 9.5 | 71 | 0.41667 | 0 | 1.1833 | 0.90114 | 3.294 | CUMPLE | 0 | CUMPLE
VR2 | 965 | 1 | 1.9 | 1.9 | 500 | 550 | 500 | 550 | 48.4546 | 965 | 11.7108 | 965 | 52.395 | 98.196 | 965 | 9.3225 | 815.5833 | 5 | 1 | 489.35 | 995 | 177.4454 | CUMPLE | 815.5833 | 5 | 1 | 489.35 | 995 | 177.4454 | CUMPLE | 244.1588 | 244.1588 | 309.4043 | 309.4043 | 220.0987 | 192.4403 | 854.5009 | CUMPLE | Nº3 cerrado | 2 | 120 | 150 | 347.4793 | CUMPLE | 11.8622 | DESPRECIABLE | 0 | 0 | 0 | DESPRECIABLE | CUMPLE | 9.5 | 71 | 0.93633 | 0 | 1.1833 | 1.2938 | 3.294 | CUMPLE | 0 | CUMPLE
VR2 | 966 | 1 | 2 | 2 | 500 | 550 | 500 | 550 | 54.1789 | 966 | 18.9661 | 966 | 64.198 | 149.603 | 966 | 21.5734 | 815.5833 | 5 | 1 | 489.35 | 995 | 177.4454 | CUMPLE | 815.5833 | 5 | 1 | 489.35 | 995 | 177.4454 | CUMPLE | 244.1588 | 244.1588 | 308.3568 | 308.3568 | 220.0987 | 191.0437 | 854.5009 | CUMPLE | Nº3 cerrado | 2 | 100 | 100 | 317.2791 | CUMPLE | 11.8622 | DISEÑAR | 0.21629 | 374.0148 | 8 | CUMPLE | CUMPLE | 9.5 | 71 | 0.92953 | 0.43259 | 1.42 | 1.4101 | 3.294 | CUMPLE | 1592 | CUMPLE
VR2 | 967 | 1 | 3.0531 | 3.0531 | 500 | 550 | 500 | 550 | 82.1788 | 967 | 43.981 | 967 | 84.245 | 166.216 | 967 | 26.3221 | 815.5833 | 5 | 1 | 489.35 | 995 | 177.4454 | CUMPLE | 815.5833 | 5 | 1 | 489.35 | 995 | 177.4454 | CUMPLE | 244.1588 | 244.1588 | 244.1876 | 244.1876 | 220.0987 | 105.4848 | 854.5009 | CUMPLE | Nº3 cerrado | 2 | 120 | 130 | 266.1203 | CUMPLE | 11.8622 | DISEÑAR | 0.2639 | 456.3422 | 8 | CUMPLE | CUMPLE | 9.5 | 71 | 0.51324 | 0.52781 | 1.1833 | 1.2616 | 3.294 | CUMPLE | 1592 | CUMPLE
VR2 | 968 | 1 | 2 | 2 | 500 | 550 | 500 | 550 | 61.7507 | 968 | 4.8132 | 968 | 57.275 | 78.875 | 968 | 2.5237 | 815.5833 | 5 | 1 | 489.35 | 995 | 177.4454 | CUMPLE | 815.5833 | 5 | 1 | 489.35 | 995 | 177.4454 | CUMPLE | 244.1588 | 244.1588 | 301.4338 | 301.4338 | 220.0987 | 181.8131 | 854.5009 | CUMPLE | Nº3 cerrado | 2 | 120 | 160 | 347.4793 | CUMPLE | 11.8622 | DESPRECIABLE | 0 | 0 | 0 | DESPRECIABLE | CUMPLE | 9.5 | 71 | 0.88462 | 0 | 1.1833 | 1.2342 | 3.294 | CUMPLE | 0 | CUMPLE
VR2 | 979 | 1 | 2 | 2 | 500 | 550 | 500 | 550 | 61.8601 | 979 | 4.8259 | 979 | 57.355 | 78.947 | 979 | 2.5249 | 815.5833 | 5 | 1 | 489.35 | 995 | 177.4454 | CUMPLE | 815.5833 | 5 | 1 | 489.35 | 995 | 177.4454 | CUMPLE | 244.1588 | 244.1588 | 301.5138 | 301.5138 | 220.0987 | 181.9197 | 854.5009 | CUMPLE | Nº3 cerrado | 2 | 120 | 160 | 347.4793 | CUMPLE | 11.8622 | DESPRECIABLE | 0 | 0 | 0 | DESPRECIABLE | CUMPLE | 9.5 | 71 | 0.88514 | 0 | 1.1833 | 1.2345 | 3.294 | CUMPLE | 0 | CUMPLE
VR2 | 980 | 1 | 3.0531 | 3.0531 | 500 | 550 | 500 | 550 | 82.0687 | 980 | 43.9081 | 980 | 84.19 | 166.162 | 980 | 26.3238 | 815.5833 | 5 | 1 | 489.35 | 995 | 177.4454 | CUMPLE | 815.5833 | 5 | 1 | 489.35 | 995 | 177.4454 | CUMPLE | 244.1588 | 244.1588 | 244.1326 | 244.1326 | 220.0987 | 105.4115 | 854.5009 | CUMPLE | Nº3 cerrado | 2 | 120 | 130 | 266.115 | CUMPLE | 11.8622 | DISEÑAR | 0.26392 | 456.3717 | 8 | CUMPLE | CUMPLE | 9.5 | 71 | 0.51288 | 0.52784 | 1.1833 | 1.2615 | 3.294 | CUMPLE | 1592 | CUMPLE
VR2 | 981 | 1 | 2 | 2 | 500 | 550 | 500 | 550 | 54.054 | 981 | 19.0232 | 981 | 64.279 | 149.671 | 981 | 21.5771 | 815.5833 | 5 | 1 | 489.35 | 995 | 177.4454 | CUMPLE | 815.5833 | 5 | 1 | 489.35 | 995 | 177.4454 | CUMPLE | 244.1588 | 244.1588 | 308.4378 | 308.4378 | 220.0987 | 191.1517 | 854.5009 | CUMPLE | Nº3 cerrado | 2 | 100 | 100 | 317.2676 | CUMPLE | 11.8622 | DISEÑAR | 0.21633 | 374.0789 | 8 | CUMPLE | CUMPLE | 9.5 | 71 | 0.93006 | 0.43266 | 1.42 | 1.4104 | 3.294 | CUMPLE | 1592 | CUMPLE
VR2 | 982 | 1 | 1.9 | 1.9 | 500 | 550 | 500 | 550 | 48.5503 | 982 | 11.7312 | 982 | 52.475 | 98.175 | 982 | 9.376 | 815.5833 | 5 | 1 | 489.35 | 995 | 177.4454 | CUMPLE | 815.5833 | 5 | 1 | 489.35 | 995 | 177.4454 | CUMPLE | 244.1588 | 244.1588 | 309.4843 | 309.4843 | 220.0987 | 192.547 | 854.5009 | CUMPLE | Nº3 cerrado | 2 | 120 | 150 | 347.4793 | CUMPLE | 11.8622 | DESPRECIABLE | 0 | 0 | 0 | DESPRECIABLE | CUMPLE | 9.5 | 71 | 0.93685 | 0 | 1.1833 | 1.2944 | 3.294 | CUMPLE | 0 | CUMPLE
VR2 | 983 | 1 | 3.5761 | 3.5761 | 500 | 550 | 500 | 550 | 78.6523 | 983 | 41.4376 | 983 | 75.991 | 154.105 | 983 | 8.1875 | 815.5833 | 5 | 1 | 489.35 | 995 | 177.4454 | CUMPLE | 815.5833 | 5 | 1 | 489.35 | 995 | 177.4454 | CUMPLE | 244.1588 | 244.1588 | 212.5406 | 212.5406 | 220.0987 | 63.2887 | 854.5009 | CUMPLE | Nº3 cerrado | 2 | 120 | 240 | 347.4793 | CUMPLE | 11.8622 | DESPRECIABLE | 0 | 0 | 0 | DESPRECIABLE | CUMPLE | 9.5 | 71 | 0.41667 | 0 | 1.1833 | 0.90123 | 3.294 | CUMPLE | 0 | CUMPLE
VR2 | 984 | 1 | 2.1 | 2.1 | 500 | 550 | 500 | 550 | 99.7226 | 984 | 51.2799 | 984 | 88.362 | 157.519 | 984 | 20.6683 | 815.5833 | 5 | 1 | 489.35 | 995 | 177.4454 | CUMPLE | 815.5833 | 5 | 1 | 489.35 | 995 | 177.4454 | CUMPLE | 244.1588 | 244.1588 | 320.8942 | 320.8942 | 220.0987 | 207.7602 | 854.5009 | CUMPLE | Nº3 cerrado | 2 | 90 | 90 | 344.3973 | CUMPLE | 11.8622 | DISEÑAR | 0.20722 | 358.3232 | 8 | CUMPLE | CUMPLE | 9.5 | 71 | 1.0109 | 0.41444 | 1.5778 | 1.4447 | 3.294 | CUMPLE | 1592 | CUMPLE
VR2 | 985 | 1 | 2.2 | 2.2 | 500 | 550 | 500 | 550 | 102.1124 | 985 | 51.9715 | 985 | 88.666 | 161.519 | 985 | 20.0259 | 815.5833 | 5 | 1 | 489.35 | 995 | 177.4454 | CUMPLE | 815.5833 | 5 | 1 | 489.35 | 995 | 177.4454 | CUMPLE | 244.1588 | 244.1588 | 310.6286 | 310.6286 | 220.0987 | 194.0727 | 854.5009 | CUMPLE | Nº3 cerrado | 2 | 100 | 100 | 322.0622 | CUMPLE | 11.8622 | DISEÑAR | 0.20078 | 347.186 | 8 | CUMPLE | CUMPLE | 9.5 | 71 | 0.94427 | 0.40156 | 1.42 | 1.3988 | 3.294 | CUMPLE | 1592 | CUMPLE
VR2 | 986 | 1 | 3.5761 | 3.5761 | 500 | 550 | 500 | 550 | 78.5583 | 986 | 40.8121 | 986 | 75.77 | 152.622 | 986 | 8.2874 | 815.5833 | 5 | 1 | 489.35 | 995 | 177.4454 | CUMPLE | 815.5833 | 5 | 1 | 489.35 | 995 | 177.4454 | CUMPLE | 244.1588 | 244.1588 | 212.3196 | 212.3196 | 220.0987 | 62.994 | 854.5009 | CUMPLE | Nº3 cerrado | 2 | 120 | 240 | 347.4793 | CUMPLE | 11.8622 | DESPRECIABLE | 0 | 0 | 0 | DESPRECIABLE | CUMPLE | 9.5 | 71 | 0.41667 | 0 | 1.1833 | 0.90114 | 3.294 | CUMPLE | 0 | CUMPLE
VR2 | 987 | 1 | 1.9 | 1.9 | 500 | 550 | 500 | 550 | 48.3957 | 987 | 11.6977 | 987 | 52.361 | 98.163 | 987 | 9.3237 | 815.5833 | 5 | 1 | 489.35 | 995 | 177.4454 | CUMPLE | 815.5833 | 5 | 1 | 489.35 | 995 | 177.4454 | CUMPLE | 244.1588 | 244.1588 | 309.3703 | 309.3703 | 220.0987 | 192.395 | 854.5009 | CUMPLE | Nº3 cerrado | 2 | 120 | 150 | 347.4793 | CUMPLE | 11.8622 | DESPRECIABLE | 0 | 0 | 0 | DESPRECIABLE | CUMPLE | 9.5 | 71 | 0.93611 | 0 | 1.1833 | 1.2936 | 3.294 | CUMPLE | 0 | CUMPLE
VR2 | 988 | 1 | 2 | 2 | 500 | 550 | 500 | 550 | 54.0045 | 988 | 19.0541 | 988 | 64.137 | 149.531 | 988 | 21.5435 | 815.5833 | 5 | 1 | 489.35 | 995 | 177.4454 | CUMPLE | 815.5833 | 5 | 1 | 489.35 | 995 | 177.4454 | CUMPLE | 244.1588 | 244.1588 | 308.2958 | 308.2958 | 220.0987 | 190.9624 | 854.5009 | CUMPLE | Nº3 cerrado | 2 | 100 | 100 | 317.3715 | CUMPLE | 11.8622 | DISEÑAR | 0.21599 | 373.4964 | 8 | CUMPLE | CUMPLE | 9.5 | 71 | 0.92914 | 0.43199 | 1.42 | 1.4095 | 3.294 | CUMPLE | 1592 | CUMPLE
VR2 | 989 | 1 | 3.0531 | 3.0531 | 500 | 550 | 500 | 550 | 82.3111 | 989 | 44.0189 | 989 | 84.418 | 166.379 | 989 | 26.2935 | 815.5833 | 5 | 1 | 489.35 | 995 | 177.4454 | CUMPLE | 815.5833 | 5 | 1 | 489.35 | 995 | 177.4454 | CUMPLE | 244.1588 | 244.1588 | 244.3606 | 244.3606 | 220.0987 | 105.7155 | 854.5009 | CUMPLE | Nº3 cerrado | 2 | 120 | 130 | 266.2087 | CUMPLE | 11.8622 | DISEÑAR | 0.26362 | 455.8464 | 8 | CUMPLE | CUMPLE | 9.5 | 71 | 0.51436 | 0.52723 | 1.1833 | 1.2617 | 3.294 | CUMPLE | 1592 | CUMPLE
VR2 | 990 | 1 | 2 | 2 | 500 | 550 | 500 | 550 | 61.7496 | 990 | 4.8323 | 990 | 57.288 | 78.885 | 990 | 2.5223 | 815.5833 | 5 | 1 | 489.35 | 995 | 177.4454 | CUMPLE | 815.5833 | 5 | 1 | 489.35 | 995 | 177.4454 | CUMPLE | 244.1588 | 244.1588 | 301.4468 | 301.4468 | 220.0987 | 181.8304 | 854.5009 | CUMPLE | Nº3 cerrado | 2 | 120 | 160 | 347.4793 | CUMPLE | 11.8622 | DESPRECIABLE | 0 | 0 | 0 | DESPRECIABLE | CUMPLE | 9.5 | 71 | 0.8847 | 0 | 1.1833 | 1.2342 | 3.294 | CUMPLE | 0 | CUMPLE
VR3 | 23 | 1 | 2.35 | 2.35 | 500 | 550 | 500 | 550 | 265.9532 | 23 | 123.3379 | 23 | 204.202 | 363.05 | 23 | 11.8626 | 1521.2387 | 8 | 1 | 489.35 | 1592 | 277.5727 | CUMPLE | 815.5833 | 5 | 1 | 489.35 | 995 | 177.4454 | CUMPLE | 379.6474 | 244.1588 | 469.6515 | 469.6515 | 220.0987 | 406.1032 | 854.5009 | CUMPLE | Nº4 cerrado | 2 | 110 | 110 | 489.9486 | CUMPLE | 11.8622 | DISEÑAR | 0.11893 | 205.6601 | 8 | CUMPLE | CUMPLE | 12.7 | 129 | 1.9759 | 0.23787 | 2.3455 | 1.9507 | 3.294 | CUMPLE | 1592 | CUMPLE
VR3 | 24 | 1 | 2 | 2 | 500 | 550 | 500 | 550 | 271.9181 | 24 | 111.9668 | 24 | 203.512 | 362.098 | 24 | 9.225 | 1557.5133 | 8 | 1 | 489.35 | 1592 | 277.5727 | CUMPLE | 815.5833 | 5 | 1 | 489.35 | 995 | 177.4454 | CUMPLE | 379.6474 | 244.1588 | 515.4151 | 515.4151 | 220.0987 | 467.1214 | 854.5009 | CUMPLE | Nº4 cerrado | 2 | 110 | 110 | 526.6147 | CUMPLE | 11.8622 | DESPRECIABLE | 0 | 0 | 0 | DESPRECIABLE | CUMPLE | 12.7 | 129 | 2.2728 | 0 | 2.3455 | 2.1238 | 3.294 | CUMPLE | 0 | CUMPLE
VR3 | 25 | 1 | 1.9 | 1.9 | 500 | 550 | 500 | 550 | 221.015 | 25 | 153.126 | 25 | 184.478 | 720.496 | 25 | 0.7481 | 1251.3068 | 7 | 1 | 489.35 | 1393 | 244.7253 | CUMPLE | 854.132 | 5 | 1 | 489.35 | 995 | 177.4454 | CUMPLE | 335.4018 | 244.1588 | 489.5099 | 720.496 | 220.0987 | 740.5626 | 854.5009 | CUMPLE | Nº4 cerrado | 4 | 120 | 120 | 827.8986 | CUMPLE | 11.8622 | DESPRECIABLE | 0 | 0 | 0 | DESPRECIABLE | CUMPLE | 12.7 | 129 | 3.6032 | 0 | 4.3 | 2.9448 | 3.294 | CUMPLE | 0 | CUMPLE
VR3 | 26 | 1 | 3.4 | 3.4 | 500 | 550 | 500 | 550 | 189.671 | 26 | 125.9645 | 26 | 136.818 | 422.011 | 26 | 10.1938 | 1066.4015 | 6 | 1 | 489.35 | 1194 | 211.3495 | CUMPLE | 815.5833 | 5 | 1 | 489.35 | 995 | 177.4454 | CUMPLE | 290.2389 | 244.1588 | 293.9938 | 422.011 | 220.0987 | 342.5826 | 854.5009 | CUMPLE | Nº3 cerrado | 2 | 80 | 80 | 438.6819 | CUMPLE | 11.8622 | DESPRECIABLE | 0 | 0 | 0 | DESPRECIABLE | CUMPLE | 9.5 | 71 | 1.6668 | 0 | 1.775 | 1.7505 | 3.294 | CUMPLE | 0 | CUMPLE
VR3 | 27 | 1 | 2.2 | 2.2 | 500 | 550 | 500 | 550 | 173.9259 | 27 | 78.3345 | 27 | 114.228 | 281.438 | 27 | 0.0167 | 974.5184 | 5 | 1 | 489.35 | 995 | 177.4454 | CUMPLE | 815.5833 | 5 | 1 | 489.35 | 995 | 177.4454 | CUMPLE | 244.1588 | 244.1588 | 336.1906 | 336.1906 | 220.0987 | 228.1554 | 854.5009 | CUMPLE | Nº3 cerrado | 2 | 120 | 120 | 347.4793 | CUMPLE | 11.8622 | DESPRECIABLE | 0 | 0 | 0 | DESPRECIABLE | CUMPLE | 9.5 | 71 | 1.1101 | 0 | 1.1833 | 1.374 | 3.294 | CUMPLE | 0 | CUMPLE
VR3 | 28 | 1 | 2.1 | 2.1 | 500 | 550 | 500 | 550 | 173.5934 | 28 | 78.405 | 28 | 113.773 | 280.66 | 28 | 0.0167 | 972.5851 | 5 | 1 | 489.35 | 995 | 177.4454 | CUMPLE | 815.5833 | 5 | 1 | 489.35 | 995 | 177.4454 | CUMPLE | 244.1588 | 244.1588 | 346.3052 | 346.3052 | 220.0987 | 241.6416 | 854.5009 | CUMPLE | Nº3 cerrado | 2 | 120 | 120 | 347.4793 | CUMPLE | 11.8622 | DESPRECIABLE | 0 | 0 | 0 | DESPRECIABLE | CUMPLE | 9.5 | 71 | 1.1757 | 0 | 1.1833 | 1.4154 | 3.294 | CUMPLE | 0 | CUMPLE
VR3 | 29 | 1 | 3.4 | 3.4 | 500 | 550 | 500 | 550 | 189.7193 | 29 | 125.9826 | 29 | 136.839 | 422.021 | 29 | 10.1734 | 1066.6844 | 6 | 1 | 489.35 | 1194 | 211.3495 | CUMPLE | 815.5833 | 5 | 1 | 489.35 | 995 | 177.4454 | CUMPLE | 290.2389 | 244.1588 | 294.0148 | 422.021 | 220.0987 | 342.5959 | 854.5009 | CUMPLE | Nº3 cerrado | 2 | 80 | 80 | 438.6819 | CUMPLE | 11.8622 | DESPRECIABLE | 0 | 0 | 0 | DESPRECIABLE | CUMPLE | 9.5 | 71 | 1.6669 | 0 | 1.775 | 1.7504 | 3.294 | CUMPLE | 0 | CUMPLE
VR3 | 30 | 1 | 1.9 | 1.9 | 500 | 550 | 500 | 550 | 221.0442 | 30 | 153.1628 | 30 | 184.512 | 720.575 | 30 | 0.7411 | 1251.4803 | 7 | 1 | 489.35 | 1393 | 244.7253 | CUMPLE | 854.344 | 5 | 1 | 489.35 | 995 | 177.4454 | CUMPLE | 335.4018 | 244.1588 | 489.5439 | 720.575 | 220.0987 | 740.6679 | 854.5009 | CUMPLE | Nº4 cerrado | 4 | 120 | 120 | 827.8986 | CUMPLE | 11.8622 | DESPRECIABLE | 0 | 0 | 0 | DESPRECIABLE | CUMPLE | 12.7 | 129 | 3.6038 | 0 | 4.3 | 2.9451 | 3.294 | CUMPLE | 0 | CUMPLE
VR3 | 31 | 1 | 2 | 2 | 500 | 550 | 500 | 550 | 271.7568 | 31 | 111.8245 | 31 | 203.381 | 362.199 | 31 | 9.123 | 1556.531 | 8 | 1 | 489.35 | 1592 | 277.5727 | CUMPLE | 815.5833 | 5 | 1 | 489.35 | 995 | 177.4454 | CUMPLE | 379.6474 | 244.1588 | 515.2841 | 515.2841 | 220.0987 | 466.9468 | 854.5009 | CUMPLE | Nº4 cerrado | 2 | 110 | 110 | 526.6147 | CUMPLE | 11.8622 | DESPRECIABLE | 0 | 0 | 0 | DESPRECIABLE | CUMPLE | 12.7 | 129 | 2.2719 | 0 | 2.3455 | 2.1229 | 3.294 | CUMPLE | 0 | CUMPLE
VR3 | 32 | 1 | 2.35 | 2.35 | 500 | 550 | 500 | 550 | 265.9503 | 32 | 123.1936 | 32 | 204.198 | 363.308 | 32 | 11.7432 | 1521.221 | 8 | 1 | 489.35 | 1592 | 277.5727 | CUMPLE | 815.5833 | 5 | 1 | 489.35 | 995 | 177.4454 | CUMPLE | 379.6474 | 244.1588 | 469.6475 | 469.6475 | 220.0987 | 406.0979 | 854.5009 | CUMPLE | Nº4 cerrado | 2 | 120 | 130 | 496.4863 | CUMPLE | 11.8622 | DESPRECIABLE | 0 | 0 | 0 | DESPRECIABLE | CUMPLE | 12.7 | 129 | 1.9759 | 0 | 2.15 | 1.9501 | 3.294 | CUMPLE | 0 | CUMPLE
VR3 | 146 | 1 | 0.9 | 0.9 | 500 | 550 | 500 | 550 | 92.4305 | 146 | 5.836 | 146 | 72.315 | 72.315 | 146 | 175.7601 | 815.5833 | 5 | 1 | 489.35 | 995 | 177.4454 | CUMPLE | 815.5833 | 5 | 1 | 489.35 | 995 | 177.4454 | CUMPLE | 244.1588 | 244.1588 | 614.8902 | 614.8902 | 220.0987 | 599.7549 | 854.5009 | CUMPLE | Nº4 cerrado (referencia) | 4 | 80 | 80 | 616.0539 | NO CUMPLE | 11.8622 | DISEÑAR | 1.7622 | 3047.1261 | 16 | NO CUMPLE | NO CUMPLE | 12.7 | 129 | 2.9181 | 3.5243 | 6.45 | 5.7334 | 3.294 | NO CUMPLE | 3184 | CUMPLE
VR3 | 151 | 1 | 0.9 | 0.9 | 500 | 550 | 500 | 550 | 92.4286 | 151 | 5.8361 | 151 | 72.314 | 72.314 | 151 | 175.765 | 815.5833 | 5 | 1 | 489.35 | 995 | 177.4454 | CUMPLE | 815.5833 | 5 | 1 | 489.35 | 995 | 177.4454 | CUMPLE | 244.1588 | 244.1588 | 614.8892 | 614.8892 | 220.0987 | 599.7535 | 854.5009 | CUMPLE | Nº4 cerrado (referencia) | 4 | 80 | 80 | 616.0387 | NO CUMPLE | 11.8622 | DISEÑAR | 1.7622 | 3047.2111 | 16 | NO CUMPLE | NO CUMPLE | 12.7 | 129 | 2.9181 | 3.5244 | 6.45 | 5.7335 | 3.294 | NO CUMPLE | 3184 | CUMPLE
VR3 | 156 | 1 | 0.9 | 0.9 | 500 | 550 | 500 | 550 | 91.2985 | 156 | 4.9498 | 156 | 70.969 | 70.969 | 156 | 167.6935 | 815.5833 | 5 | 1 | 489.35 | 995 | 177.4454 | CUMPLE | 815.5833 | 5 | 1 | 489.35 | 995 | 177.4454 | CUMPLE | 244.1588 | 244.1588 | 613.5442 | 613.5442 | 220.0987 | 597.9602 | 854.5009 | CUMPLE | Nº4 cerrado (referencia) | 4 | 80 | 80 | 640.9869 | NO CUMPLE | 11.8622 | DISEÑAR | 1.6813 | 2907.2767 | 16 | NO CUMPLE | NO CUMPLE | 12.7 | 129 | 2.9094 | 3.3626 | 6.45 | 5.5193 | 3.294 | NO CUMPLE | 3184 | CUMPLE
VR3 | 161 | 1 | 0.9 | 0.9 | 500 | 550 | 500 | 550 | 89.8319 | 161 | 4.5985 | 161 | 69.757 | 69.757 | 161 | 130.1861 | 815.5833 | 5 | 1 | 489.35 | 995 | 177.4454 | CUMPLE | 815.5833 | 5 | 1 | 489.35 | 995 | 177.4454 | CUMPLE | 244.1588 | 244.1588 | 612.3322 | 612.3322 | 220.0987 | 596.3442 | 854.5009 | CUMPLE | Nº4 cerrado | 4 | 90 | 90 | 646.4478 | CUMPLE | 11.8622 | DISEÑAR | 1.3052 | 2257.0166 | 12 | NO CUMPLE | NO CUMPLE | 12.7 | 129 | 2.9015 | 2.6105 | 5.7333 | 4.5643 | 3.294 | NO CUMPLE | 2388 | CUMPLE
VR3 | 166 | 1 | 0.9 | 0.9 | 500 | 550 | 500 | 550 | 103.2029 | 166 | 4.8645 | 166 | 77.836 | 79.957 | 166 | 82.8321 | 815.5833 | 5 | 1 | 489.35 | 995 | 177.4454 | CUMPLE | 815.5833 | 5 | 1 | 489.35 | 995 | 177.4454 | CUMPLE | 244.1588 | 244.1588 | 620.4112 | 620.4112 | 220.0987 | 607.1162 | 854.5009 | CUMPLE | Nº4 cerrado | 4 | 110 | 110 | 632.1296 | CUMPLE | 11.8622 | DISEÑAR | 0.83047 | 1436.0475 | 8 | NO CUMPLE | NO CUMPLE | 12.7 | 129 | 2.9539 | 1.6609 | 4.6909 | 3.5111 | 3.294 | NO CUMPLE | 1592 | CUMPLE
VR3 | 171 | 1 | 0.9 | 0.9 | 500 | 550 | 500 | 550 | 90.3872 | 171 | 5.0903 | 171 | 69.484 | 70.349 | 171 | 32.2262 | 815.5833 | 5 | 1 | 489.35 | 995 | 177.4454 | CUMPLE | 815.5833 | 5 | 1 | 489.35 | 995 | 177.4454 | CUMPLE | 244.1588 | 244.1588 | 612.0592 | 612.0592 | 220.0987 | 595.9802 | 854.5009 | CUMPLE | Nº3 cerrado | 4 | 80 | 80 | 612.6817 | CUMPLE | 11.8622 | DISEÑAR | 0.3231 | 558.7007 | 8 | CUMPLE | CUMPLE | 9.5 | 71 | 2.8998 | 0.6462 | 3.55 | 2.674 | 3.294 | CUMPLE | 1592 | CUMPLE
VR3 | 176 | 1 | 0.9 | 0.9 | 500 | 550 | 500 | 550 | 91.296 | 176 | 4.9512 | 176 | 70.969 | 70.969 | 176 | 167.7119 | 815.5833 | 5 | 1 | 489.35 | 995 | 177.4454 | CUMPLE | 815.5833 | 5 | 1 | 489.35 | 995 | 177.4454 | CUMPLE | 244.1588 | 244.1588 | 613.5442 | 613.5442 | 220.0987 | 597.9602 | 854.5009 | CUMPLE | Nº4 cerrado (referencia) | 4 | 80 | 80 | 640.9301 | NO CUMPLE | 11.8622 | DISEÑAR | 1.6815 | 2907.5957 | 16 | NO CUMPLE | NO CUMPLE | 12.7 | 129 | 2.9094 | 3.3629 | 6.45 | 5.5198 | 3.294 | NO CUMPLE | 3184 | CUMPLE
VR3 | 181 | 1 | 0.9 | 0.9 | 500 | 550 | 500 | 550 | 89.8336 | 181 | 4.5989 | 181 | 69.759 | 69.759 | 181 | 130.2005 | 815.5833 | 5 | 1 | 489.35 | 995 | 177.4454 | CUMPLE | 815.5833 | 5 | 1 | 489.35 | 995 | 177.4454 | CUMPLE | 244.1588 | 244.1588 | 612.3342 | 612.3342 | 220.0987 | 596.3469 | 854.5009 | CUMPLE | Nº4 cerrado | 4 | 90 | 90 | 646.4033 | CUMPLE | 11.8622 | DISEÑAR | 1.3054 | 2257.2663 | 12 | NO CUMPLE | NO CUMPLE | 12.7 | 129 | 2.9016 | 2.6108 | 5.7333 | 4.5647 | 3.294 | NO CUMPLE | 2388 | CUMPLE
VR3 | 186 | 1 | 0.9 | 0.9 | 500 | 550 | 500 | 550 | 103.2029 | 186 | 4.8655 | 186 | 77.837 | 79.957 | 186 | 82.8444 | 815.5833 | 5 | 1 | 489.35 | 995 | 177.4454 | CUMPLE | 815.5833 | 5 | 1 | 489.35 | 995 | 177.4454 | CUMPLE | 244.1588 | 244.1588 | 620.4122 | 620.4122 | 220.0987 | 607.1175 | 854.5009 | CUMPLE | Nº4 cerrado | 4 | 110 | 110 | 632.0916 | CUMPLE | 11.8622 | DISEÑAR | 0.83059 | 1436.2608 | 8 | NO CUMPLE | NO CUMPLE | 12.7 | 129 | 2.954 | 1.6612 | 4.6909 | 3.5114 | 3.294 | NO CUMPLE | 1592 | CUMPLE
VR3 | 191 | 1 | 0.9 | 0.9 | 500 | 550 | 500 | 550 | 90.3889 | 191 | 5.0909 | 191 | 69.485 | 70.349 | 191 | 32.2328 | 815.5833 | 5 | 1 | 489.35 | 995 | 177.4454 | CUMPLE | 815.5833 | 5 | 1 | 489.35 | 995 | 177.4454 | CUMPLE | 244.1588 | 244.1588 | 612.0602 | 612.0602 | 220.0987 | 595.9815 | 854.5009 | CUMPLE | Nº3 cerrado | 4 | 80 | 80 | 612.6613 | CUMPLE | 11.8622 | DISEÑAR | 0.32316 | 558.8152 | 8 | CUMPLE | CUMPLE | 9.5 | 71 | 2.8998 | 0.64633 | 3.55 | 2.6741 | 3.294 | CUMPLE | 1592 | CUMPLE
VR3 | 223 | 1 | 2.35 | 2.35 | 500 | 550 | 500 | 550 | 266.1722 | 223 | 132.67 | 223 | 208.91 | 358.283 | 223 | 11.0434 | 1522.5686 | 8 | 1 | 489.35 | 1592 | 277.5727 | CUMPLE | 815.5833 | 5 | 1 | 489.35 | 995 | 177.4454 | CUMPLE | 379.6474 | 244.1588 | 474.3595 | 474.3595 | 220.0987 | 412.3806 | 854.5009 | CUMPLE | Nº4 cerrado | 2 | 120 | 120 | 496.4863 | CUMPLE | 11.8622 | DESPRECIABLE | 0 | 0 | 0 | DESPRECIABLE | CUMPLE | 12.7 | 129 | 2.0065 | 0 | 2.15 | 1.9656 | 3.294 | CUMPLE | 0 | CUMPLE
VR3 | 224 | 1 | 2 | 2 | 500 | 550 | 500 | 550 | 278.3234 | 224 | 119.5688 | 224 | 209.788 | 358.636 | 224 | 9.3028 | 1596.5856 | 9 | 1 | 489.35 | 1791 | 309.8919 | CUMPLE | 815.5833 | 5 | 1 | 489.35 | 995 | 177.4454 | CUMPLE | 422.9758 | 244.1588 | 543.3553 | 543.3553 | 220.0987 | 504.375 | 854.5009 | CUMPLE | Nº4 cerrado | 2 | 100 | 100 | 562.7688 | CUMPLE | 11.8622 | DESPRECIABLE | 0 | 0 | 0 | DESPRECIABLE | CUMPLE | 12.7 | 129 | 2.4541 | 0 | 2.58 | 2.2374 | 3.294 | CUMPLE | 0 | CUMPLE
VR3 | 225 | 1 | 1.9 | 1.9 | 500 | 550 | 500 | 550 | 180.7503 | 225 | 119.429 | 225 | 153.815 | 595.573 | 225 | 0.404 | 1014.2627 | 6 | 1 | 489.35 | 1194 | 211.3495 | CUMPLE | 815.5833 | 5 | 1 | 489.35 | 995 | 177.4454 | CUMPLE | 290.2389 | 244.1588 | 435.077 | 595.573 | 220.0987 | 573.9986 | 854.5009 | CUMPLE | Nº4 cerrado | 2 | 90 | 90 | 606.9571 | CUMPLE | 11.8622 | DESPRECIABLE | 0 | 0 | 0 | DESPRECIABLE | CUMPLE | 12.7 | 129 | 2.7928 | 0 | 2.8667 | 2.4342 | 3.294 | CUMPLE | 0 | CUMPLE
VR3 | 226 | 1 | 3.4 | 3.4 | 500 | 550 | 500 | 550 | 194.5089 | 226 | 119.1239 | 226 | 137.999 | 394.967 | 226 | 7.9368 | 1094.7666 | 6 | 1 | 489.35 | 1194 | 211.3495 | CUMPLE | 815.5833 | 5 | 1 | 489.35 | 995 | 177.4454 | CUMPLE | 290.2389 | 244.1588 | 295.1748 | 394.967 | 220.0987 | 306.5239 | 854.5009 | CUMPLE | Nº3 cerrado | 2 | 90 | 90 | 408.281 | CUMPLE | 11.8622 | DESPRECIABLE | 0 | 0 | 0 | DESPRECIABLE | CUMPLE | 9.5 | 71 | 1.4914 | 0 | 1.5778 | 1.6309 | 3.294 | CUMPLE | 0 | CUMPLE
VR3 | 227 | 1 | 2.2 | 2.2 | 500 | 550 | 500 | 550 | 159.05 | 227 | 66.6949 | 227 | 109.076 | 255.724 | 227 | 0.0041 | 888.3054 | 5 | 1 | 489.35 | 995 | 177.4454 | CUMPLE | 815.5833 | 5 | 1 | 489.35 | 995 | 177.4454 | CUMPLE | 244.1588 | 244.1588 | 331.0386 | 331.0386 | 220.0987 | 221.2861 | 854.5009 | CUMPLE | Nº3 cerrado | 2 | 120 | 130 | 347.4793 | CUMPLE | 11.8622 | DESPRECIABLE | 0 | 0 | 0 | DESPRECIABLE | CUMPLE | 9.5 | 71 | 1.0767 | 0 | 1.1833 | 1.353 | 3.294 | CUMPLE | 0 | CUMPLE
VR3 | 228 | 1 | 2.1 | 2.1 | 500 | 550 | 500 | 550 | 158.8017 | 228 | 66.6577 | 228 | 108.655 | 255.02 | 228 | 0.0041 | 886.8712 | 5 | 1 | 489.35 | 995 | 177.4454 | CUMPLE | 815.5833 | 5 | 1 | 489.35 | 995 | 177.4454 | CUMPLE | 244.1588 | 244.1588 | 341.1872 | 341.1872 | 220.0987 | 234.8176 | 854.5009 | CUMPLE | Nº3 cerrado | 2 | 120 | 120 | 347.4793 | CUMPLE | 11.8622 | DESPRECIABLE | 0 | 0 | 0 | DESPRECIABLE | CUMPLE | 9.5 | 71 | 1.1425 | 0 | 1.1833 | 1.3945 | 3.294 | CUMPLE | 0 | CUMPLE
VR3 | 229 | 1 | 3.4 | 3.4 | 500 | 550 | 500 | 550 | 194.5781 | 229 | 119.1792 | 229 | 138.036 | 395.038 | 229 | 7.9388 | 1095.1728 | 6 | 1 | 489.35 | 1194 | 211.3495 | CUMPLE | 815.5833 | 5 | 1 | 489.35 | 995 | 177.4454 | CUMPLE | 290.2389 | 244.1588 | 295.2118 | 395.038 | 220.0987 | 306.6186 | 854.5009 | CUMPLE | Nº3 cerrado | 2 | 90 | 90 | 408.281 | CUMPLE | 11.8622 | DESPRECIABLE | 0 | 0 | 0 | DESPRECIABLE | CUMPLE | 9.5 | 71 | 1.4919 | 0 | 1.5778 | 1.6312 | 3.294 | CUMPLE | 0 | CUMPLE
VR3 | 230 | 1 | 1.9 | 1.9 | 500 | 550 | 500 | 550 | 180.8938 | 230 | 119.4918 | 230 | 153.918 | 595.578 | 230 | 0.3592 | 1015.0997 | 6 | 1 | 489.35 | 1194 | 211.3495 | CUMPLE | 815.5833 | 5 | 1 | 489.35 | 995 | 177.4454 | CUMPLE | 290.2389 | 244.1588 | 435.18 | 595.578 | 220.0987 | 574.0053 | 854.5009 | CUMPLE | Nº4 cerrado | 2 | 90 | 90 | 606.9571 | CUMPLE | 11.8622 | DESPRECIABLE | 0 | 0 | 0 | DESPRECIABLE | CUMPLE | 12.7 | 129 | 2.7928 | 0 | 2.8667 | 2.4342 | 3.294 | CUMPLE | 0 | CUMPLE
VR3 | 231 | 1 | 2 | 2 | 500 | 550 | 500 | 550 | 278.4009 | 231 | 119.8124 | 231 | 209.932 | 358.434 | 231 | 9.2657 | 1597.0591 | 9 | 1 | 489.35 | 1791 | 309.8919 | CUMPLE | 815.5833 | 5 | 1 | 489.35 | 995 | 177.4454 | CUMPLE | 422.9758 | 244.1588 | 543.4993 | 543.4993 | 220.0987 | 504.567 | 854.5009 | CUMPLE | Nº4 cerrado | 2 | 100 | 100 | 562.7688 | CUMPLE | 11.8622 | DESPRECIABLE | 0 | 0 | 0 | DESPRECIABLE | CUMPLE | 12.7 | 129 | 2.455 | 0 | 2.58 | 2.2379 | 3.294 | CUMPLE | 0 | CUMPLE
VR3 | 232 | 1 | 2.35 | 2.35 | 500 | 550 | 500 | 550 | 266.3308 | 232 | 132.9362 | 232 | 208.951 | 357.929 | 232 | 11.0037 | 1523.5318 | 8 | 1 | 489.35 | 1592 | 277.5727 | CUMPLE | 815.5833 | 5 | 1 | 489.35 | 995 | 177.4454 | CUMPLE | 379.6474 | 244.1588 | 474.4005 | 474.4005 | 220.0987 | 412.4352 | 854.5009 | CUMPLE | Nº4 cerrado | 2 | 120 | 120 | 496.4863 | CUMPLE | 11.8622 | DESPRECIABLE | 0 | 0 | 0 | DESPRECIABLE | CUMPLE | 12.7 | 129 | 2.0067 | 0 | 2.15 | 1.9656 | 3.294 | CUMPLE | 0 | CUMPLE
VR3 | 781 | 1 | 2.35 | 2.35 | 500 | 550 | 500 | 550 | 245.1373 | 781 | 133.9048 | 781 | 201.738 | 325.447 | 781 | 9.1322 | 1395.4766 | 8 | 1 | 489.35 | 1592 | 277.5727 | CUMPLE | 815.5833 | 5 | 1 | 489.35 | 995 | 177.4454 | CUMPLE | 379.6474 | 244.1588 | 467.1875 | 467.1875 | 220.0987 | 402.8179 | 854.5009 | CUMPLE | Nº4 cerrado | 2 | 120 | 130 | 496.4863 | CUMPLE | 11.8622 | DESPRECIABLE | 0 | 0 | 0 | DESPRECIABLE | CUMPLE | 12.7 | 129 | 1.9599 | 0 | 2.15 | 1.9281 | 3.294 | CUMPLE | 0 | CUMPLE
VR3 | 782 | 1 | 2 | 2 | 500 | 550 | 500 | 550 | 262.9223 | 782 | 120.5863 | 782 | 204.667 | 327.742 | 782 | 7.3585 | 1502.8475 | 8 | 1 | 489.35 | 1592 | 277.5727 | CUMPLE | 815.5833 | 5 | 1 | 489.35 | 995 | 177.4454 | CUMPLE | 379.6474 | 244.1588 | 516.5701 | 516.5701 | 220.0987 | 468.6614 | 854.5009 | CUMPLE | Nº4 cerrado | 2 | 110 | 110 | 526.6147 | CUMPLE | 11.8622 | DESPRECIABLE | 0 | 0 | 0 | DESPRECIABLE | CUMPLE | 12.7 | 129 | 2.2803 | 0 | 2.3455 | 2.1222 | 3.294 | CUMPLE | 0 | CUMPLE
VR3 | 783 | 1 | 1.9 | 1.9 | 500 | 550 | 500 | 550 | 137.7062 | 783 | 76.6666 | 783 | 118.523 | 430.369 | 783 | 0.2772 | 815.5833 | 5 | 1 | 489.35 | 995 | 177.4454 | CUMPLE | 815.5833 | 5 | 1 | 489.35 | 995 | 177.4454 | CUMPLE | 244.1588 | 244.1588 | 375.5323 | 430.369 | 220.0987 | 353.7266 | 854.5009 | CUMPLE | Nº3 cerrado | 2 | 80 | 80 | 438.6819 | CUMPLE | 11.8622 | DESPRECIABLE | 0 | 0 | 0 | DESPRECIABLE | CUMPLE | 9.5 | 71 | 1.7211 | 0 | 1.775 | 1.759 | 3.294 | CUMPLE | 0 | CUMPLE
VR3 | 784 | 1 | 3.4 | 3.4 | 500 | 550 | 500 | 550 | 179.4926 | 784 | 100.8369 | 784 | 129.838 | 334.929 | 784 | 6.0848 | 1006.9288 | 6 | 1 | 489.35 | 1194 | 211.3495 | CUMPLE | 815.5833 | 5 | 1 | 489.35 | 995 | 177.4454 | CUMPLE | 290.2389 | 244.1588 | 287.0138 | 334.929 | 220.0987 | 226.4733 | 854.5009 | CUMPLE | Nº3 cerrado | 2 | 120 | 120 | 347.4793 | CUMPLE | 11.8622 | DESPRECIABLE | 0 | 0 | 0 | DESPRECIABLE | CUMPLE | 9.5 | 71 | 1.1019 | 0 | 1.1833 | 1.3805 | 3.294 | CUMPLE | 0 | CUMPLE
VR3 | 785 | 1 | 2.2 | 2.2 | 500 | 550 | 500 | 550 | 137.1753 | 785 | 56.3134 | 785 | 101.542 | 218.092 | 785 | 0.0034 | 815.5833 | 5 | 1 | 489.35 | 995 | 177.4454 | CUMPLE | 815.5833 | 5 | 1 | 489.35 | 995 | 177.4454 | CUMPLE | 244.1588 | 244.1588 | 323.5046 | 323.5046 | 220.0987 | 211.2407 | 854.5009 | CUMPLE | Nº3 cerrado | 2 | 120 | 130 | 347.4793 | CUMPLE | 11.8622 | DESPRECIABLE | 0 | 0 | 0 | DESPRECIABLE | CUMPLE | 9.5 | 71 | 1.0278 | 0 | 1.1833 | 1.3222 | 3.294 | CUMPLE | 0 | CUMPLE
VR3 | 786 | 1 | 2.1 | 2.1 | 500 | 550 | 500 | 550 | 136.9896 | 786 | 55.9346 | 786 | 101.154 | 217.479 | 786 | 0.0034 | 815.5833 | 5 | 1 | 489.35 | 995 | 177.4454 | CUMPLE | 815.5833 | 5 | 1 | 489.35 | 995 | 177.4454 | CUMPLE | 244.1588 | 244.1588 | 333.6862 | 333.6862 | 220.0987 | 224.8162 | 854.5009 | CUMPLE | Nº3 cerrado | 2 | 120 | 120 | 347.4793 | CUMPLE | 11.8622 | DESPRECIABLE | 0 | 0 | 0 | DESPRECIABLE | CUMPLE | 9.5 | 71 | 1.0939 | 0 | 1.1833 | 1.3638 | 3.294 | CUMPLE | 0 | CUMPLE
VR3 | 787 | 1 | 3.4 | 3.4 | 500 | 550 | 500 | 550 | 179.5933 | 787 | 100.9402 | 787 | 129.889 | 335.035 | 787 | 6.0848 | 1007.5158 | 6 | 1 | 489.35 | 1194 | 211.3495 | CUMPLE | 815.5833 | 5 | 1 | 489.35 | 995 | 177.4454 | CUMPLE | 290.2389 | 244.1588 | 287.0648 | 335.035 | 220.0987 | 226.6146 | 854.5009 | CUMPLE | Nº3 cerrado | 2 | 120 | 120 | 347.4793 | CUMPLE | 11.8622 | DESPRECIABLE | 0 | 0 | 0 | DESPRECIABLE | CUMPLE | 9.5 | 71 | 1.1026 | 0 | 1.1833 | 1.3809 | 3.294 | CUMPLE | 0 | CUMPLE
VR3 | 788 | 1 | 1.9 | 1.9 | 500 | 550 | 500 | 550 | 137.7754 | 788 | 76.7429 | 788 | 118.601 | 430.454 | 788 | 0.3489 | 815.5833 | 5 | 1 | 489.35 | 995 | 177.4454 | CUMPLE | 815.5833 | 5 | 1 | 489.35 | 995 | 177.4454 | CUMPLE | 244.1588 | 244.1588 | 375.6103 | 430.454 | 220.0987 | 353.8399 | 854.5009 | CUMPLE | Nº3 cerrado | 2 | 80 | 80 | 438.6819 | CUMPLE | 11.8622 | DESPRECIABLE | 0 | 0 | 0 | DESPRECIABLE | CUMPLE | 9.5 | 71 | 1.7216 | 0 | 1.775 | 1.7593 | 3.294 | CUMPLE | 0 | CUMPLE
VR3 | 789 | 1 | 2 | 2 | 500 | 550 | 500 | 550 | 262.5356 | 789 | 120.429 | 789 | 204.37 | 327.169 | 789 | 7.9374 | 1500.503 | 8 | 1 | 489.35 | 1592 | 277.5727 | CUMPLE | 815.5833 | 5 | 1 | 489.35 | 995 | 177.4454 | CUMPLE | 379.6474 | 244.1588 | 516.2731 | 516.2731 | 220.0987 | 468.2654 | 854.5009 | CUMPLE | Nº4 cerrado | 2 | 110 | 110 | 526.6147 | CUMPLE | 11.8622 | DESPRECIABLE | 0 | 0 | 0 | DESPRECIABLE | CUMPLE | 12.7 | 129 | 2.2784 | 0 | 2.3455 | 2.1228 | 3.294 | CUMPLE | 0 | CUMPLE
VR3 | 790 | 1 | 2.35 | 2.35 | 500 | 550 | 500 | 550 | 245.0347 | 790 | 133.7411 | 790 | 201.607 | 325.015 | 790 | 9.605 | 1394.8598 | 8 | 1 | 489.35 | 1592 | 277.5727 | CUMPLE | 815.5833 | 5 | 1 | 489.35 | 995 | 177.4454 | CUMPLE | 379.6474 | 244.1588 | 467.0565 | 467.0565 | 220.0987 | 402.6432 | 854.5009 | CUMPLE | Nº4 cerrado | 2 | 120 | 130 | 496.4863 | CUMPLE | 11.8622 | DESPRECIABLE | 0 | 0 | 0 | DESPRECIABLE | CUMPLE | 12.7 | 129 | 1.9591 | 0 | 2.15 | 1.9295 | 3.294 | CUMPLE | 0 | CUMPLE
VR3 | 875 | 1 | 2.35 | 2.35 | 500 | 550 | 500 | 550 | 217.4705 | 875 | 131.7282 | 875 | 190.691 | 277.534 | 875 | 6.5151 | 1230.2613 | 7 | 1 | 489.35 | 1393 | 244.7253 | CUMPLE | 815.5833 | 5 | 1 | 489.35 | 995 | 177.4454 | CUMPLE | 335.4018 | 244.1588 | 437.3125 | 437.3125 | 220.0987 | 362.9847 | 854.5009 | CUMPLE | Nº3 cerrado | 2 | 80 | 80 | 438.6819 | CUMPLE | 11.8622 | DESPRECIABLE | 0 | 0 | 0 | DESPRECIABLE | CUMPLE | 9.5 | 71 | 1.7661 | 0 | 1.775 | 1.7975 | 3.294 | CUMPLE | 0 | CUMPLE
VR3 | 876 | 1 | 2 | 2 | 500 | 550 | 500 | 550 | 238.7417 | 876 | 118.2926 | 876 | 194.769 | 280.927 | 876 | 5.3527 | 1357.0906 | 7 | 1 | 489.35 | 1393 | 244.7253 | CUMPLE | 815.5833 | 5 | 1 | 489.35 | 995 | 177.4454 | CUMPLE | 335.4018 | 244.1588 | 484.5493 | 484.5493 | 220.0987 | 425.967 | 854.5009 | CUMPLE | Nº4 cerrado | 2 | 120 | 120 | 496.4863 | CUMPLE | 11.8622 | DESPRECIABLE | 0 | 0 | 0 | DESPRECIABLE | CUMPLE | 12.7 | 129 | 2.0726 | 0 | 2.15 | 1.9866 | 3.294 | CUMPLE | 0 | CUMPLE
VR3 | 877 | 1 | 1.9 | 1.9 | 500 | 550 | 500 | 550 | 82.2828 | 877 | 27.1532 | 877 | 75.88 | 231.085 | 877 | 0.2123 | 815.5833 | 5 | 1 | 489.35 | 995 | 177.4454 | CUMPLE | 815.5833 | 5 | 1 | 489.35 | 995 | 177.4454 | CUMPLE | 244.1588 | 244.1588 | 332.8893 | 332.8893 | 220.0987 | 223.7537 | 854.5009 | CUMPLE | Nº3 cerrado | 2 | 120 | 130 | 347.4793 | CUMPLE | 11.8622 | DESPRECIABLE | 0 | 0 | 0 | DESPRECIABLE | CUMPLE | 9.5 | 71 | 1.0887 | 0 | 1.1833 | 1.3606 | 3.294 | CUMPLE | 0 | CUMPLE
VR3 | 878 | 1 | 3.4 | 3.4 | 500 | 550 | 500 | 550 | 153.3508 | 878 | 73.185 | 878 | 115.49 | 249.868 | 878 | 3.8277 | 855.4272 | 5 | 1 | 489.35 | 995 | 177.4454 | CUMPLE | 815.5833 | 5 | 1 | 489.35 | 995 | 177.4454 | CUMPLE | 244.1588 | 244.1588 | 259.1128 | 259.1128 | 220.0987 | 125.3851 | 854.5009 | CUMPLE | Nº3 cerrado | 2 | 120 | 230 | 347.4793 | CUMPLE | 11.8622 | DESPRECIABLE | 0 | 0 | 0 | DESPRECIABLE | CUMPLE | 9.5 | 71 | 0.61007 | 0 | 1.1833 | 1.0649 | 3.294 | CUMPLE | 0 | CUMPLE
VR3 | 879 | 1 | 2.2 | 2.2 | 500 | 550 | 500 | 550 | 107.9104 | 879 | 44.0678 | 879 | 90.265 | 166.096 | 879 | 0.0077 | 815.5833 | 5 | 1 | 489.35 | 995 | 177.4454 | CUMPLE | 815.5833 | 5 | 1 | 489.35 | 995 | 177.4454 | CUMPLE | 244.1588 | 244.1588 | 312.2276 | 312.2276 | 220.0987 | 196.2047 | 854.5009 | CUMPLE | Nº3 cerrado | 2 | 120 | 140 | 347.4793 | CUMPLE | 11.8622 | DESPRECIABLE | 0 | 0 | 0 | DESPRECIABLE | CUMPLE | 9.5 | 71 | 0.95464 | 0 | 1.1833 | 1.2761 | 3.294 | CUMPLE | 0 | CUMPLE
VR3 | 880 | 1 | 2.1 | 2.1 | 500 | 550 | 500 | 550 | 107.7808 | 880 | 43.752 | 880 | 89.915 | 165.6 | 880 | 0.0077 | 815.5833 | 5 | 1 | 489.35 | 995 | 177.4454 | CUMPLE | 815.5833 | 5 | 1 | 489.35 | 995 | 177.4454 | CUMPLE | 244.1588 | 244.1588 | 322.4472 | 322.4472 | 220.0987 | 209.8309 | 854.5009 | CUMPLE | Nº3 cerrado | 2 | 120 | 130 | 347.4793 | CUMPLE | 11.8622 | DESPRECIABLE | 0 | 0 | 0 | DESPRECIABLE | CUMPLE | 9.5 | 71 | 1.0209 | 0 | 1.1833 | 1.3179 | 3.294 | CUMPLE | 0 | CUMPLE
VR3 | 881 | 1 | 3.4 | 3.4 | 500 | 550 | 500 | 550 | 153.4574 | 881 | 73.2952 | 881 | 115.544 | 249.987 | 881 | 3.8339 | 856.0414 | 5 | 1 | 489.35 | 995 | 177.4454 | CUMPLE | 815.5833 | 5 | 1 | 489.35 | 995 | 177.4454 | CUMPLE | 244.1588 | 244.1588 | 259.1668 | 259.1668 | 220.0987 | 125.4571 | 854.5009 | CUMPLE | Nº3 cerrado | 2 | 120 | 230 | 347.4793 | CUMPLE | 11.8622 | DESPRECIABLE | 0 | 0 | 0 | DESPRECIABLE | CUMPLE | 9.5 | 71 | 0.61042 | 0 | 1.1833 | 1.0652 | 3.294 | CUMPLE | 0 | CUMPLE
VR3 | 882 | 1 | 1.9 | 1.9 | 500 | 550 | 500 | 550 | 82.395 | 882 | 27.241 | 882 | 75.782 | 231.005 | 882 | 0.3581 | 815.5833 | 5 | 1 | 489.35 | 995 | 177.4454 | CUMPLE | 815.5833 | 5 | 1 | 489.35 | 995 | 177.4454 | CUMPLE | 244.1588 | 244.1588 | 332.7913 | 332.7913 | 220.0987 | 223.623 | 854.5009 | CUMPLE | Nº3 cerrado | 2 | 120 | 130 | 347.4793 | CUMPLE | 11.8622 | DESPRECIABLE | 0 | 0 | 0 | DESPRECIABLE | CUMPLE | 9.5 | 71 | 1.088 | 0 | 1.1833 | 1.3602 | 3.294 | CUMPLE | 0 | CUMPLE
VR3 | 883 | 1 | 2 | 2 | 500 | 550 | 500 | 550 | 238.3131 | 883 | 118.1429 | 883 | 194.451 | 280.279 | 883 | 6.5401 | 1354.5224 | 7 | 1 | 489.35 | 1393 | 244.7253 | CUMPLE | 815.5833 | 5 | 1 | 489.35 | 995 | 177.4454 | CUMPLE | 335.4018 | 244.1588 | 484.2313 | 484.2313 | 220.0987 | 425.543 | 854.5009 | CUMPLE | Nº4 cerrado | 2 | 120 | 120 | 496.4863 | CUMPLE | 11.8622 | DESPRECIABLE | 0 | 0 | 0 | DESPRECIABLE | CUMPLE | 12.7 | 129 | 2.0705 | 0 | 2.15 | 1.9883 | 3.294 | CUMPLE | 0 | CUMPLE
VR3 | 884 | 1 | 2.35 | 2.35 | 500 | 550 | 500 | 550 | 217.3615 | 884 | 131.5705 | 884 | 190.548 | 277.021 | 884 | 7.5514 | 1229.6147 | 7 | 1 | 489.35 | 1393 | 244.7253 | CUMPLE | 815.5833 | 5 | 1 | 489.35 | 995 | 177.4454 | CUMPLE | 335.4018 | 244.1588 | 437.1695 | 437.1695 | 220.0987 | 362.794 | 854.5009 | CUMPLE | Nº3 cerrado | 2 | 80 | 80 | 438.6819 | CUMPLE | 11.8622 | DESPRECIABLE | 0 | 0 | 0 | DESPRECIABLE | CUMPLE | 9.5 | 71 | 1.7652 | 0 | 1.775 | 1.8004 | 3.294 | CUMPLE | 0 | CUMPLE
VR3 | 969 | 1 | 2.35 | 2.35 | 500 | 550 | 500 | 550 | 159.791 | 969 | 139.924 | 969 | 178.159 | 208.916 | 969 | 3.8348 | 892.5863 | 5 | 1 | 489.35 | 995 | 177.4454 | CUMPLE | 815.5833 | 5 | 1 | 489.35 | 995 | 177.4454 | CUMPLE | 244.1588 | 244.1588 | 385.9538 | 385.9538 | 220.0987 | 294.5063 | 854.5009 | CUMPLE | Nº3 cerrado | 2 | 90 | 90 | 408.281 | CUMPLE | 11.8622 | DESPRECIABLE | 0 | 0 | 0 | DESPRECIABLE | CUMPLE | 9.5 | 71 | 1.4329 | 0 | 1.5778 | 1.5814 | 3.294 | CUMPLE | 0 | CUMPLE
VR3 | 970 | 1 | 2 | 2 | 500 | 550 | 500 | 550 | 185.4652 | 970 | 126.4164 | 970 | 184.766 | 214.044 | 970 | 1.9395 | 1041.7934 | 6 | 1 | 489.35 | 1194 | 211.3495 | CUMPLE | 815.5833 | 5 | 1 | 489.35 | 995 | 177.4454 | CUMPLE | 290.2389 | 244.1588 | 451.9649 | 451.9649 | 220.0987 | 382.5211 | 854.5009 | CUMPLE | Nº4 cerrado | 2 | 120 | 130 | 496.4863 | CUMPLE | 11.8622 | DESPRECIABLE | 0 | 0 | 0 | DESPRECIABLE | CUMPLE | 12.7 | 129 | 1.8612 | 0 | 2.15 | 1.8481 | 3.294 | CUMPLE | 0 | CUMPLE
VR3 | 971 | 1 | 1.9 | 1.9 | 500 | 550 | 500 | 550 | 65.5728 | 971 | 0 | 971 | 47.549 | 60.905 | 971 | 0.0274 | 815.5833 | 5 | 1 | 489.35 | 995 | 177.4454 | CUMPLE | 815.5833 | 5 | 1 | 489.35 | 995 | 177.4454 | CUMPLE | 244.1588 | 244.1588 | 304.5583 | 304.5583 | 220.0987 | 185.979 | 854.5009 | CUMPLE | Nº3 cerrado | 2 | 120 | 150 | 347.4793 | CUMPLE | 11.8622 | DESPRECIABLE | 0 | 0 | 0 | DESPRECIABLE | CUMPLE | 9.5 | 71 | 0.90489 | 0 | 1.1833 | 1.2447 | 3.294 | CUMPLE | 0 | CUMPLE
VR3 | 972 | 1 | 3.4 | 3.4 | 500 | 550 | 500 | 550 | 104.7054 | 972 | 37.3894 | 972 | 82.644 | 147.511 | 972 | 1.0783 | 815.5833 | 5 | 1 | 489.35 | 995 | 177.4454 | CUMPLE | 815.5833 | 5 | 1 | 489.35 | 995 | 177.4454 | CUMPLE | 244.1588 | 244.1588 | 226.2668 | 226.2668 | 220.0987 | 81.5904 | 854.5009 | CUMPLE | Nº3 cerrado | 2 | 120 | 240 | 347.4793 | CUMPLE | 11.8622 | DESPRECIABLE | 0 | 0 | 0 | DESPRECIABLE | CUMPLE | 9.5 | 71 | 0.41667 | 0 | 1.1833 | 0.92531 | 3.294 | CUMPLE | 0 | CUMPLE
VR3 | 973 | 1 | 2.2 | 2.2 | 500 | 550 | 500 | 550 | 62.8503 | 973 | 35.8269 | 973 | 69.624 | 98.778 | 973 | 0.0114 | 815.5833 | 5 | 1 | 489.35 | 995 | 177.4454 | CUMPLE | 815.5833 | 5 | 1 | 489.35 | 995 | 177.4454 | CUMPLE | 244.1588 | 244.1588 | 291.5866 | 291.5866 | 220.0987 | 168.6834 | 854.5009 | CUMPLE | Nº3 cerrado | 2 | 120 | 170 | 347.4793 | CUMPLE | 11.8622 | DESPRECIABLE | 0 | 0 | 0 | DESPRECIABLE | CUMPLE | 9.5 | 71 | 0.82074 | 0 | 1.1833 | 1.1917 | 3.294 | CUMPLE | 0 | CUMPLE
VR3 | 974 | 1 | 2.1 | 2.1 | 500 | 550 | 500 | 550 | 62.8075 | 974 | 34.9192 | 974 | 69.33 | 98.456 | 974 | 0.0114 | 815.5833 | 5 | 1 | 489.35 | 995 | 177.4454 | CUMPLE | 815.5833 | 5 | 1 | 489.35 | 995 | 177.4454 | CUMPLE | 244.1588 | 244.1588 | 301.8622 | 301.8622 | 220.0987 | 182.3842 | 854.5009 | CUMPLE | Nº3 cerrado | 2 | 120 | 160 | 347.4793 | CUMPLE | 11.8622 | DESPRECIABLE | 0 | 0 | 0 | DESPRECIABLE | CUMPLE | 9.5 | 71 | 0.8874 | 0 | 1.1833 | 1.2337 | 3.294 | CUMPLE | 0 | CUMPLE
VR3 | 975 | 1 | 3.4 | 3.4 | 500 | 550 | 500 | 550 | 104.7842 | 975 | 37.4762 | 975 | 82.691 | 147.663 | 975 | 1.0904 | 815.5833 | 5 | 1 | 489.35 | 995 | 177.4454 | CUMPLE | 815.5833 | 5 | 1 | 489.35 | 995 | 177.4454 | CUMPLE | 244.1588 | 244.1588 | 226.3138 | 226.3138 | 220.0987 | 81.6531 | 854.5009 | CUMPLE | Nº3 cerrado | 2 | 120 | 240 | 347.4793 | CUMPLE | 11.8622 | DESPRECIABLE | 0 | 0 | 0 | DESPRECIABLE | CUMPLE | 9.5 | 71 | 0.41667 | 0 | 1.1833 | 0.92551 | 3.294 | CUMPLE | 0 | CUMPLE
VR3 | 976 | 1 | 1.9 | 1.9 | 500 | 550 | 500 | 550 | 65.6075 | 976 | 0 | 976 | 47.604 | 60.905 | 976 | 0.0327 | 815.5833 | 5 | 1 | 489.35 | 995 | 177.4454 | CUMPLE | 815.5833 | 5 | 1 | 489.35 | 995 | 177.4454 | CUMPLE | 244.1588 | 244.1588 | 304.6133 | 304.6133 | 220.0987 | 186.0523 | 854.5009 | CUMPLE | Nº3 cerrado | 2 | 120 | 150 | 347.4793 | CUMPLE | 11.8622 | DESPRECIABLE | 0 | 0 | 0 | DESPRECIABLE | CUMPLE | 9.5 | 71 | 0.90525 | 0 | 1.1833 | 1.245 | 3.294 | CUMPLE | 0 | CUMPLE
VR3 | 977 | 1 | 2 | 2 | 500 | 550 | 500 | 550 | 185.1843 | 977 | 126.2565 | 977 | 184.513 | 213.825 | 977 | 1.8034 | 1040.1516 | 6 | 1 | 489.35 | 1194 | 211.3495 | CUMPLE | 815.5833 | 5 | 1 | 489.35 | 995 | 177.4454 | CUMPLE | 290.2389 | 244.1588 | 451.7119 | 451.7119 | 220.0987 | 382.1838 | 854.5009 | CUMPLE | Nº4 cerrado | 2 | 120 | 130 | 496.4863 | CUMPLE | 11.8622 | DESPRECIABLE | 0 | 0 | 0 | DESPRECIABLE | CUMPLE | 12.7 | 129 | 1.8595 | 0 | 2.15 | 1.8469 | 3.294 | CUMPLE | 0 | CUMPLE
VR3 | 978 | 1 | 2.35 | 2.35 | 500 | 550 | 500 | 550 | 159.7623 | 978 | 139.7586 | 978 | 178.089 | 208.85 | 978 | 3.6935 | 892.4205 | 5 | 1 | 489.35 | 995 | 177.4454 | CUMPLE | 815.5833 | 5 | 1 | 489.35 | 995 | 177.4454 | CUMPLE | 244.1588 | 244.1588 | 385.8838 | 385.8838 | 220.0987 | 294.413 | 854.5009 | CUMPLE | Nº3 cerrado | 2 | 90 | 90 | 408.281 | CUMPLE | 11.8622 | DESPRECIABLE | 0 | 0 | 0 | DESPRECIABLE | CUMPLE | 9.5 | 71 | 1.4325 | 0 | 1.5778 | 1.5808 | 3.294 | CUMPLE | 0 | CUMPLE
VR3 | 1353 | 1 | 2.7 | 2.7 | 500 | 550 | 500 | 550 | 222.119 | 1353 | 153.0989 | 1353 | 154.47 | 572.146 | 1353 | 23.2924 | 1257.869 | 7 | 1 | 489.35 | 1393 | 244.7253 | CUMPLE | 853.9759 | 5 | 1 | 489.35 | 995 | 177.4454 | CUMPLE | 335.4018 | 244.1588 | 369.1221 | 572.146 | 220.0987 | 542.7626 | 854.5009 | CUMPLE | Nº4 cerrado | 2 | 80 | 80 | 590.198 | CUMPLE | 11.8622 | DISEÑAR | 0.23353 | 403.8168 | 8 | CUMPLE | CUMPLE | 12.7 | 129 | 2.6408 | 0.46706 | 3.225 | 2.4361 | 3.294 | CUMPLE | 1592 | CUMPLE
VR3 | 1354 | 1 | 2.7 | 2.7 | 500 | 550 | 500 | 550 | 222.2016 | 1354 | 153.0559 | 1354 | 154.423 | 572.12 | 1354 | 23.286 | 1258.3601 | 7 | 1 | 489.35 | 1393 | 244.7253 | CUMPLE | 853.7282 | 5 | 1 | 489.35 | 995 | 177.4454 | CUMPLE | 335.4018 | 244.1588 | 369.0751 | 572.12 | 220.0987 | 542.7279 | 854.5009 | CUMPLE | Nº4 cerrado | 2 | 80 | 80 | 590.2178 | CUMPLE | 11.8622 | DISEÑAR | 0.23346 | 403.7058 | 8 | CUMPLE | CUMPLE | 12.7 | 129 | 2.6407 | 0.46693 | 3.225 | 2.4359 | 3.294 | CUMPLE | 1592 | CUMPLE
VR3 | 1355 | 1 | 2.7 | 2.7 | 500 | 550 | 500 | 550 | 190.9336 | 1355 | 113.5276 | 1355 | 137.177 | 470.946 | 1355 | 18.5917 | 1073.7982 | 6 | 1 | 489.35 | 1194 | 211.3495 | CUMPLE | 815.5833 | 5 | 1 | 489.35 | 995 | 177.4454 | CUMPLE | 290.2389 | 244.1588 | 335.1021 | 470.946 | 220.0987 | 407.8293 | 854.5009 | CUMPLE | Nº4 cerrado | 2 | 100 | 100 | 505.3037 | CUMPLE | 11.8622 | DISEÑAR | 0.1864 | 322.3215 | 8 | CUMPLE | CUMPLE | 12.7 | 129 | 1.9843 | 0.3728 | 2.58 | 2.0005 | 3.294 | CUMPLE | 1592 | CUMPLE
VR3 | 1356 | 1 | 2.7 | 2.7 | 500 | 550 | 500 | 550 | 191.0043 | 1356 | 113.4545 | 1356 | 137.197 | 470.886 | 1356 | 18.593 | 1074.2125 | 6 | 1 | 489.35 | 1194 | 211.3495 | CUMPLE | 815.5833 | 5 | 1 | 489.35 | 995 | 177.4454 | CUMPLE | 290.2389 | 244.1588 | 335.1221 | 470.886 | 220.0987 | 407.7493 | 854.5009 | CUMPLE | Nº4 cerrado | 2 | 100 | 100 | 505.2997 | CUMPLE | 11.8622 | DISEÑAR | 0.18641 | 322.344 | 8 | CUMPLE | CUMPLE | 12.7 | 129 | 1.9839 | 0.37282 | 2.58 | 2.0003 | 3.294 | CUMPLE | 1592 | CUMPLE
VR3 | 1357 | 1 | 2.7 | 2.7 | 500 | 550 | 500 | 550 | 156.138 | 1357 | 72.4417 | 1357 | 116.331 | 355.563 | 1357 | 14.3029 | 871.4959 | 5 | 1 | 489.35 | 995 | 177.4454 | CUMPLE | 815.5833 | 5 | 1 | 489.35 | 995 | 177.4454 | CUMPLE | 244.1588 | 244.1588 | 297.1894 | 355.563 | 220.0987 | 253.9853 | 854.5009 | CUMPLE | Nº3 cerrado | 2 | 90 | 90 | 364.0722 | CUMPLE | 11.8622 | DISEÑAR | 0.1434 | 247.9672 | 8 | CUMPLE | CUMPLE | 9.5 | 71 | 1.2358 | 0.2868 | 1.5778 | 1.5125 | 3.294 | CUMPLE | 1592 | CUMPLE
VR3 | 1358 | 1 | 2.7 | 2.7 | 500 | 550 | 500 | 550 | 156.2792 | 1358 | 72.5149 | 1358 | 116.415 | 355.633 | 1358 | 14.2983 | 872.3105 | 5 | 1 | 489.35 | 995 | 177.4454 | CUMPLE | 815.5833 | 5 | 1 | 489.35 | 995 | 177.4454 | CUMPLE | 244.1588 | 244.1588 | 297.2734 | 355.633 | 220.0987 | 254.0786 | 854.5009 | CUMPLE | Nº3 cerrado | 2 | 90 | 90 | 364.0864 | CUMPLE | 11.8622 | DISEÑAR | 0.14335 | 247.8875 | 8 | CUMPLE | CUMPLE | 9.5 | 71 | 1.2362 | 0.28671 | 1.5778 | 1.5127 | 3.294 | CUMPLE | 1592 | CUMPLE
VR3 | 1359 | 1 | 2.7 | 2.7 | 500 | 550 | 500 | 550 | 112.0069 | 1359 | 26.6423 | 1359 | 90.396 | 209.003 | 1359 | 8.6285 | 815.5833 | 5 | 1 | 489.35 | 995 | 177.4454 | CUMPLE | 815.5833 | 5 | 1 | 489.35 | 995 | 177.4454 | CUMPLE | 244.1588 | 244.1588 | 271.2544 | 271.2544 | 220.0987 | 141.5738 | 854.5009 | CUMPLE | Nº3 cerrado | 2 | 120 | 200 | 347.4793 | CUMPLE | 11.8622 | DESPRECIABLE | 0 | 0 | 0 | DESPRECIABLE | CUMPLE | 9.5 | 71 | 0.68883 | 0 | 1.1833 | 1.1371 | 3.294 | CUMPLE | 0 | CUMPLE
VR3 | 1360 | 1 | 2.7 | 2.7 | 500 | 550 | 500 | 550 | 112.1584 | 1360 | 26.7138 | 1360 | 90.482 | 209.074 | 1360 | 8.6283 | 815.5833 | 5 | 1 | 489.35 | 995 | 177.4454 | CUMPLE | 815.5833 | 5 | 1 | 489.35 | 995 | 177.4454 | CUMPLE | 244.1588 | 244.1588 | 271.3404 | 271.3404 | 220.0987 | 141.6885 | 854.5009 | CUMPLE | Nº3 cerrado | 2 | 120 | 200 | 347.4793 | CUMPLE | 11.8622 | DESPRECIABLE | 0 | 0 | 0 | DESPRECIABLE | CUMPLE | 9.5 | 71 | 0.68939 | 0 | 1.1833 | 1.1375 | 3.294 | CUMPLE | 0 | CUMPLE
VR3 | 1361 | 1 | 2.7 | 2.7 | 500 | 550 | 500 | 550 | 69.0993 | 1361 | 0 | 1361 | 53.344 | 78.071 | 1361 | 3.2588 | 815.5833 | 5 | 1 | 489.35 | 995 | 177.4454 | CUMPLE | 815.5833 | 5 | 1 | 489.35 | 995 | 177.4454 | CUMPLE | 244.1588 | 244.1588 | 234.2024 | 234.2024 | 220.0987 | 92.1711 | 854.5009 | CUMPLE | Nº3 cerrado | 2 | 120 | 240 | 347.4793 | CUMPLE | 11.8622 | DESPRECIABLE | 0 | 0 | 0 | DESPRECIABLE | CUMPLE | 9.5 | 71 | 0.44846 | 0 | 1.1833 | 0.96195 | 3.294 | CUMPLE | 0 | CUMPLE
VR3 | 1362 | 1 | 2.7 | 2.7 | 500 | 550 | 500 | 550 | 69.1972 | 1362 | 0 | 1362 | 53.419 | 78.108 | 1362 | 3.2532 | 815.5833 | 5 | 1 | 489.35 | 995 | 177.4454 | CUMPLE | 815.5833 | 5 | 1 | 489.35 | 995 | 177.4454 | CUMPLE | 244.1588 | 244.1588 | 234.2774 | 234.2774 | 220.0987 | 92.2711 | 854.5009 | CUMPLE | Nº3 cerrado | 2 | 120 | 240 | 347.4793 | CUMPLE | 11.8622 | DESPRECIABLE | 0 | 0 | 0 | DESPRECIABLE | CUMPLE | 9.5 | 71 | 0.44895 | 0 | 1.1833 | 0.96224 | 3.294 | CUMPLE | 0 | CUMPLE
VRAUX | 105 | 1 | 2 | 2 | 450 | 550 | 450 | 550 | 40.3716 | 105 | 35.1047 | 105 | 36.86 | 147.632 | 105 | 4.4154 | 734.025 | 4 | 1 | 489.35 | 796 | 142.5433 | CUMPLE | 734.025 | 4 | 1 | 489.35 | 796 | 142.5433 | CUMPLE | 196.3462 | 196.3462 | 233.2062 | 233.2062 | 198.0889 | 112.8528 | 769.0509 | CUMPLE | Nº3 cerrado | 2 | 120 | 240 | 330.9719 | CUMPLE | 10.0888 | DESPRECIABLE | 0 | 0 | 0 | DESPRECIABLE | CUMPLE | 9.5 | 71 | 0.54909 | 0 | 1.1833 | 1.0708 | 3.294 | CUMPLE | 0 | CUMPLE
VRAUX | 106 | 1 | 2 | 2 | 450 | 550 | 450 | 550 | 40.3647 | 106 | 35.1089 | 106 | 36.855 | 147.627 | 106 | 4.4154 | 734.025 | 4 | 1 | 489.35 | 796 | 142.5433 | CUMPLE | 734.025 | 4 | 1 | 489.35 | 796 | 142.5433 | CUMPLE | 196.3462 | 196.3462 | 233.2012 | 233.2012 | 198.0889 | 112.8461 | 769.0509 | CUMPLE | Nº3 cerrado | 2 | 120 | 240 | 330.9719 | CUMPLE | 10.0888 | DESPRECIABLE | 0 | 0 | 0 | DESPRECIABLE | CUMPLE | 9.5 | 71 | 0.54906 | 0 | 1.1833 | 1.0708 | 3.294 | CUMPLE | 0 | CUMPLE
VRAUX | 107 | 1 | 2 | 2 | 450 | 550 | 450 | 550 | 40.3835 | 107 | 35.0979 | 107 | 36.869 | 147.64 | 107 | 4.4154 | 734.025 | 4 | 1 | 489.35 | 796 | 142.5433 | CUMPLE | 734.025 | 4 | 1 | 489.35 | 796 | 142.5433 | CUMPLE | 196.3462 | 196.3462 | 233.2152 | 233.2152 | 198.0889 | 112.8648 | 769.0509 | CUMPLE | Nº3 cerrado | 2 | 120 | 240 | 330.9719 | CUMPLE | 10.0888 | DESPRECIABLE | 0 | 0 | 0 | DESPRECIABLE | CUMPLE | 9.5 | 71 | 0.54915 | 0 | 1.1833 | 1.0709 | 3.294 | CUMPLE | 0 | CUMPLE
VRAUX | 108 | 1 | 2 | 2 | 450 | 550 | 450 | 550 | 40.3867 | 108 | 35.096 | 108 | 36.871 | 147.643 | 108 | 4.4147 | 734.025 | 4 | 1 | 489.35 | 796 | 142.5433 | CUMPLE | 734.025 | 4 | 1 | 489.35 | 796 | 142.5433 | CUMPLE | 196.3462 | 196.3462 | 233.2172 | 233.2172 | 198.0889 | 112.8674 | 769.0509 | CUMPLE | Nº3 cerrado | 2 | 120 | 240 | 330.9719 | CUMPLE | 10.0888 | DESPRECIABLE | 0 | 0 | 0 | DESPRECIABLE | CUMPLE | 9.5 | 71 | 0.54916 | 0 | 1.1833 | 1.0709 | 3.294 | CUMPLE | 0 | CUMPLE
VRAUX | 109 | 1 | 1.9 | 1.9 | 450 | 550 | 450 | 550 | 48.9168 | 109 | 41.186 | 109 | 43.256 | 169.702 | 109 | 16.9698 | 734.025 | 4 | 1 | 489.35 | 796 | 142.5433 | CUMPLE | 734.025 | 4 | 1 | 489.35 | 796 | 142.5433 | CUMPLE | 196.3462 | 196.3462 | 249.9362 | 249.9362 | 198.0889 | 135.1595 | 769.0509 | CUMPLE | Nº3 cerrado | 2 | 120 | 130 | 271.1798 | CUMPLE | 10.0888 | DISEÑAR | 0.19395 | 315.9784 | 8 | CUMPLE | CUMPLE | 9.5 | 71 | 0.65762 | 0.38789 | 1.1833 | 1.2881 | 3.294 | CUMPLE | 1592 | CUMPLE
VRAUX | 110 | 1 | 1.9 | 1.9 | 450 | 550 | 450 | 550 | 48.9179 | 110 | 41.1852 | 110 | 43.227 | 169.67 | 110 | 16.9584 | 734.025 | 4 | 1 | 489.35 | 796 | 142.5433 | CUMPLE | 734.025 | 4 | 1 | 489.35 | 796 | 142.5433 | CUMPLE | 196.3462 | 196.3462 | 249.9072 | 249.9072 | 198.0889 | 135.1208 | 769.0509 | CUMPLE | Nº3 cerrado | 2 | 120 | 130 | 271.22 | CUMPLE | 10.0888 | DISEÑAR | 0.19382 | 315.7662 | 8 | CUMPLE | CUMPLE | 9.5 | 71 | 0.65744 | 0.38763 | 1.1833 | 1.2878 | 3.294 | CUMPLE | 1592 | CUMPLE
VRAUX | 111 | 1 | 1.9 | 1.9 | 450 | 550 | 450 | 550 | 48.9285 | 111 | 41.168 | 111 | 43.214 | 169.637 | 111 | 16.95 | 734.025 | 4 | 1 | 489.35 | 796 | 142.5433 | CUMPLE | 734.025 | 4 | 1 | 489.35 | 796 | 142.5433 | CUMPLE | 196.3462 | 196.3462 | 249.8942 | 249.8942 | 198.0889 | 135.1035 | 769.0509 | CUMPLE | Nº3 cerrado | 2 | 120 | 130 | 271.2496 | CUMPLE | 10.0888 | DISEÑAR | 0.19372 | 315.6097 | 8 | CUMPLE | CUMPLE | 9.5 | 71 | 0.65735 | 0.38744 | 1.1833 | 1.2876 | 3.294 | CUMPLE | 1592 | CUMPLE
VRAUX | 112 | 1 | 1.9 | 1.9 | 450 | 550 | 450 | 550 | 48.9295 | 112 | 41.1676 | 112 | 43.236 | 169.663 | 112 | 16.9631 | 734.025 | 4 | 1 | 489.35 | 796 | 142.5433 | CUMPLE | 734.025 | 4 | 1 | 489.35 | 796 | 142.5433 | CUMPLE | 196.3462 | 196.3462 | 249.9162 | 249.9162 | 198.0889 | 135.1328 | 769.0509 | CUMPLE | Nº3 cerrado | 2 | 120 | 130 | 271.2034 | CUMPLE | 10.0888 | DISEÑAR | 0.19387 | 315.8537 | 8 | CUMPLE | CUMPLE | 9.5 | 71 | 0.65749 | 0.38774 | 1.1833 | 1.2879 | 3.294 | CUMPLE | 1592 | CUMPLE
VRAUX | 113 | 1 | 2 | 2 | 450 | 550 | 450 | 550 | 35.1373 | 113 | 30.5455 | 113 | 34.154 | 132.045 | 113 | 2.1206 | 734.025 | 4 | 1 | 489.35 | 796 | 142.5433 | CUMPLE | 734.025 | 4 | 1 | 489.35 | 796 | 142.5433 | CUMPLE | 196.3462 | 196.3462 | 230.5002 | 230.5002 | 198.0889 | 109.2448 | 769.0509 | CUMPLE | Nº3 cerrado | 2 | 120 | 240 | 330.9719 | CUMPLE | 10.0888 | DESPRECIABLE | 0 | 0 | 0 | DESPRECIABLE | CUMPLE | 9.5 | 71 | 0.53153 | 0 | 1.1833 | 1.0495 | 3.294 | CUMPLE | 0 | CUMPLE
VRAUX | 114 | 1 | 2 | 2 | 450 | 550 | 450 | 550 | 35.1295 | 114 | 30.5405 | 114 | 34.148 | 132.038 | 114 | 2.1219 | 734.025 | 4 | 1 | 489.35 | 796 | 142.5433 | CUMPLE | 734.025 | 4 | 1 | 489.35 | 796 | 142.5433 | CUMPLE | 196.3462 | 196.3462 | 230.4942 | 230.4942 | 198.0889 | 109.2368 | 769.0509 | CUMPLE | Nº3 cerrado | 2 | 120 | 240 | 330.9719 | CUMPLE | 10.0888 | DESPRECIABLE | 0 | 0 | 0 | DESPRECIABLE | CUMPLE | 9.5 | 71 | 0.5315 | 0 | 1.1833 | 1.0495 | 3.294 | CUMPLE | 0 | CUMPLE
VRAUX | 115 | 1 | 2 | 2 | 450 | 550 | 450 | 550 | 35.1097 | 115 | 30.5311 | 115 | 34.134 | 132.025 | 115 | 2.1257 | 734.025 | 4 | 1 | 489.35 | 796 | 142.5433 | CUMPLE | 734.025 | 4 | 1 | 489.35 | 796 | 142.5433 | CUMPLE | 196.3462 | 196.3462 | 230.4802 | 230.4802 | 198.0889 | 109.2181 | 769.0509 | CUMPLE | Nº3 cerrado | 2 | 120 | 240 | 330.9719 | CUMPLE | 10.0888 | DESPRECIABLE | 0 | 0 | 0 | DESPRECIABLE | CUMPLE | 9.5 | 71 | 0.53141 | 0 | 1.1833 | 1.0494 | 3.294 | CUMPLE | 0 | CUMPLE
VRAUX | 116 | 1 | 2 | 2 | 450 | 550 | 450 | 550 | 35.1099 | 116 | 30.5313 | 116 | 34.134 | 132.026 | 116 | 2.1219 | 734.025 | 4 | 1 | 489.35 | 796 | 142.5433 | CUMPLE | 734.025 | 4 | 1 | 489.35 | 796 | 142.5433 | CUMPLE | 196.3462 | 196.3462 | 230.4802 | 230.4802 | 198.0889 | 109.2181 | 769.0509 | CUMPLE | Nº3 cerrado | 2 | 120 | 240 | 330.9719 | CUMPLE | 10.0888 | DESPRECIABLE | 0 | 0 | 0 | DESPRECIABLE | CUMPLE | 9.5 | 71 | 0.53141 | 0 | 1.1833 | 1.0494 | 3.294 | CUMPLE | 0 | CUMPLE
VRAUX | 117 | 1 | 1.9 | 1.9 | 450 | 550 | 450 | 550 | 43.1601 | 117 | 34.9784 | 117 | 39.48 | 146.978 | 117 | 17.5067 | 734.025 | 4 | 1 | 489.35 | 796 | 142.5433 | CUMPLE | 734.025 | 4 | 1 | 489.35 | 796 | 142.5433 | CUMPLE | 196.3462 | 196.3462 | 246.1602 | 246.1602 | 198.0889 | 130.1248 | 769.0509 | CUMPLE | Nº3 cerrado | 2 | 120 | 130 | 269.2881 | CUMPLE | 10.0888 | DISEÑAR | 0.20008 | 325.9755 | 8 | CUMPLE | CUMPLE | 9.5 | 71 | 0.63313 | 0.40017 | 1.1833 | 1.2824 | 3.294 | CUMPLE | 1592 | CUMPLE
VRAUX | 118 | 1 | 1.9 | 1.9 | 450 | 550 | 450 | 550 | 43.0862 | 118 | 34.9776 | 118 | 39.449 | 146.945 | 118 | 17.4949 | 734.025 | 4 | 1 | 489.35 | 796 | 142.5433 | CUMPLE | 734.025 | 4 | 1 | 489.35 | 796 | 142.5433 | CUMPLE | 196.3462 | 196.3462 | 246.1292 | 246.1292 | 198.0889 | 130.0835 | 769.0509 | CUMPLE | Nº3 cerrado | 2 | 120 | 130 | 269.3297 | CUMPLE | 10.0888 | DISEÑAR | 0.19995 | 325.7558 | 8 | CUMPLE | CUMPLE | 9.5 | 71 | 0.63293 | 0.3999 | 1.1833 | 1.2821 | 3.294 | CUMPLE | 1592 | CUMPLE
VRAUX | 119 | 1 | 1.9 | 1.9 | 450 | 550 | 450 | 550 | 43.053 | 119 | 34.96 | 119 | 39.422 | 146.917 | 119 | 17.4808 | 734.025 | 4 | 1 | 489.35 | 796 | 142.5433 | CUMPLE | 734.025 | 4 | 1 | 489.35 | 796 | 142.5433 | CUMPLE | 196.3462 | 196.3462 | 246.1022 | 246.1022 | 198.0889 | 130.0475 | 769.0509 | CUMPLE | Nº3 cerrado | 2 | 120 | 130 | 269.3794 | CUMPLE | 10.0888 | DISEÑAR | 0.19979 | 325.4933 | 8 | CUMPLE | CUMPLE | 9.5 | 71 | 0.63275 | 0.39957 | 1.1833 | 1.2817 | 3.294 | CUMPLE | 1592 | CUMPLE
VRAUX | 120 | 1 | 1.9 | 1.9 | 450 | 550 | 450 | 550 | 43.0513 | 120 | 34.9598 | 120 | 39.42 | 146.917 | 120 | 17.4794 | 734.025 | 4 | 1 | 489.35 | 796 | 142.5433 | CUMPLE | 734.025 | 4 | 1 | 489.35 | 796 | 142.5433 | CUMPLE | 196.3462 | 196.3462 | 246.1002 | 246.1002 | 198.0889 | 130.0448 | 769.0509 | CUMPLE | Nº3 cerrado | 2 | 120 | 130 | 269.3843 | CUMPLE | 10.0888 | DISEÑAR | 0.19977 | 325.4672 | 8 | CUMPLE | CUMPLE | 9.5 | 71 | 0.63274 | 0.39954 | 1.1833 | 1.2817 | 3.294 | CUMPLE | 1592 | CUMPLE
VRAUX | 121 | 1 | 2 | 2 | 450 | 550 | 450 | 550 | 28.2435 | 121 | 22.326 | 121 | 28.39 | 101.955 | 121 | 2.1127 | 734.025 | 4 | 1 | 489.35 | 796 | 142.5433 | CUMPLE | 734.025 | 4 | 1 | 489.35 | 796 | 142.5433 | CUMPLE | 196.3462 | 196.3462 | 224.7362 | 224.7362 | 198.0889 | 101.5594 | 769.0509 | CUMPLE | Nº3 cerrado | 2 | 120 | 240 | 330.9719 | CUMPLE | 10.0888 | DESPRECIABLE | 0 | 0 | 0 | DESPRECIABLE | CUMPLE | 9.5 | 71 | 0.49414 | 0 | 1.1833 | 1.0234 | 3.294 | CUMPLE | 0 | CUMPLE
VRAUX | 122 | 1 | 2 | 2 | 450 | 550 | 450 | 550 | 28.2443 | 122 | 22.3266 | 122 | 28.391 | 101.955 | 122 | 2.1162 | 734.025 | 4 | 1 | 489.35 | 796 | 142.5433 | CUMPLE | 734.025 | 4 | 1 | 489.35 | 796 | 142.5433 | CUMPLE | 196.3462 | 196.3462 | 224.7372 | 224.7372 | 198.0889 | 101.5608 | 769.0509 | CUMPLE | Nº3 cerrado | 2 | 120 | 240 | 330.9719 | CUMPLE | 10.0888 | DESPRECIABLE | 0 | 0 | 0 | DESPRECIABLE | CUMPLE | 9.5 | 71 | 0.49415 | 0 | 1.1833 | 1.0234 | 3.294 | CUMPLE | 0 | CUMPLE
VRAUX | 123 | 1 | 2 | 2 | 450 | 550 | 450 | 550 | 28.2085 | 123 | 22.3085 | 123 | 28.365 | 101.93 | 123 | 2.1158 | 734.025 | 4 | 1 | 489.35 | 796 | 142.5433 | CUMPLE | 734.025 | 4 | 1 | 489.35 | 796 | 142.5433 | CUMPLE | 196.3462 | 196.3462 | 224.7112 | 224.7112 | 198.0889 | 101.5261 | 769.0509 | CUMPLE | Nº3 cerrado | 2 | 120 | 240 | 330.9719 | CUMPLE | 10.0888 | DESPRECIABLE | 0 | 0 | 0 | DESPRECIABLE | CUMPLE | 9.5 | 71 | 0.49398 | 0 | 1.1833 | 1.0233 | 3.294 | CUMPLE | 0 | CUMPLE
VRAUX | 124 | 1 | 2 | 2 | 450 | 550 | 450 | 550 | 28.2097 | 124 | 22.3092 | 124 | 28.366 | 101.931 | 124 | 2.1119 | 734.025 | 4 | 1 | 489.35 | 796 | 142.5433 | CUMPLE | 734.025 | 4 | 1 | 489.35 | 796 | 142.5433 | CUMPLE | 196.3462 | 196.3462 | 224.7122 | 224.7122 | 198.0889 | 101.5274 | 769.0509 | CUMPLE | Nº3 cerrado | 2 | 120 | 240 | 330.9719 | CUMPLE | 10.0888 | DESPRECIABLE | 0 | 0 | 0 | DESPRECIABLE | CUMPLE | 9.5 | 71 | 0.49399 | 0 | 1.1833 | 1.0233 | 3.294 | CUMPLE | 0 | CUMPLE
VRAUX | 125 | 1 | 1.9 | 1.9 | 450 | 550 | 450 | 550 | 35.8657 | 125 | 24.8346 | 125 | 32.522 | 110.382 | 125 | 16.2699 | 734.025 | 4 | 1 | 489.35 | 796 | 142.5433 | CUMPLE | 734.025 | 4 | 1 | 489.35 | 796 | 142.5433 | CUMPLE | 196.3462 | 196.3462 | 239.2022 | 239.2022 | 198.0889 | 120.8475 | 769.0509 | CUMPLE | Nº3 cerrado | 2 | 120 | 140 | 273.6459 | CUMPLE | 10.0888 | DISEÑAR | 0.18595 | 302.9463 | 8 | CUMPLE | CUMPLE | 9.5 | 71 | 0.58799 | 0.3719 | 1.1833 | 1.2333 | 3.294 | CUMPLE | 1592 | CUMPLE
VRAUX | 126 | 1 | 1.9 | 1.9 | 450 | 550 | 450 | 550 | 35.794 | 126 | 24.8342 | 126 | 32.492 | 110.351 | 126 | 16.2582 | 734.025 | 4 | 1 | 489.35 | 796 | 142.5433 | CUMPLE | 734.025 | 4 | 1 | 489.35 | 796 | 142.5433 | CUMPLE | 196.3462 | 196.3462 | 239.1722 | 239.1722 | 198.0889 | 120.8075 | 769.0509 | CUMPLE | Nº3 cerrado | 2 | 120 | 140 | 273.6871 | CUMPLE | 10.0888 | DISEÑAR | 0.18581 | 302.7284 | 8 | CUMPLE | CUMPLE | 9.5 | 71 | 0.58779 | 0.37163 | 1.1833 | 1.233 | 3.294 | CUMPLE | 1592 | CUMPLE
VRAUX | 127 | 1 | 1.9 | 1.9 | 450 | 550 | 450 | 550 | 35.7689 | 127 | 24.8128 | 127 | 32.466 | 110.316 | 127 | 16.2321 | 734.025 | 4 | 1 | 489.35 | 796 | 142.5433 | CUMPLE | 734.025 | 4 | 1 | 489.35 | 796 | 142.5433 | CUMPLE | 196.3462 | 196.3462 | 239.1462 | 239.1462 | 198.0889 | 120.7728 | 769.0509 | CUMPLE | Nº3 cerrado | 2 | 120 | 140 | 273.7791 | CUMPLE | 10.0888 | DISEÑAR | 0.18552 | 302.2424 | 8 | CUMPLE | CUMPLE | 9.5 | 71 | 0.58762 | 0.37103 | 1.1833 | 1.2324 | 3.294 | CUMPLE | 1592 | CUMPLE
VRAUX | 128 | 1 | 1.9 | 1.9 | 450 | 550 | 450 | 550 | 35.825 | 128 | 24.8124 | 128 | 32.489 | 110.342 | 128 | 16.2454 | 734.025 | 4 | 1 | 489.35 | 796 | 142.5433 | CUMPLE | 734.025 | 4 | 1 | 489.35 | 796 | 142.5433 | CUMPLE | 196.3462 | 196.3462 | 239.1692 | 239.1692 | 198.0889 | 120.8035 | 769.0509 | CUMPLE | Nº3 cerrado | 2 | 120 | 140 | 273.7322 | CUMPLE | 10.0888 | DISEÑAR | 0.18567 | 302.4901 | 8 | CUMPLE | CUMPLE | 9.5 | 71 | 0.58777 | 0.37134 | 1.1833 | 1.2328 | 3.294 | CUMPLE | 1592 | CUMPLE
VRAUX | 129 | 1 | 2 | 2 | 450 | 550 | 450 | 550 | 19.1585 | 129 | 12.3363 | 129 | 21.15 | 64.636 | 129 | 3.5684 | 734.025 | 4 | 1 | 489.35 | 796 | 142.5433 | CUMPLE | 734.025 | 4 | 1 | 489.35 | 796 | 142.5433 | CUMPLE | 196.3462 | 196.3462 | 217.4962 | 217.4962 | 198.0889 | 91.9061 | 769.0509 | CUMPLE | Nº3 cerrado | 2 | 120 | 240 | 330.9719 | CUMPLE | 10.0888 | DESPRECIABLE | 0 | 0 | 0 | DESPRECIABLE | CUMPLE | 9.5 | 71 | 0.44717 | 0 | 1.1833 | 0.99596 | 3.294 | CUMPLE | 0 | CUMPLE
VRAUX | 130 | 1 | 2 | 2 | 450 | 550 | 450 | 550 | 19.155 | 130 | 12.3348 | 130 | 21.147 | 64.633 | 130 | 3.5736 | 734.025 | 4 | 1 | 489.35 | 796 | 142.5433 | CUMPLE | 734.025 | 4 | 1 | 489.35 | 796 | 142.5433 | CUMPLE | 196.3462 | 196.3462 | 217.4932 | 217.4932 | 198.0889 | 91.9021 | 769.0509 | CUMPLE | Nº3 cerrado | 2 | 120 | 240 | 330.9719 | CUMPLE | 10.0888 | DESPRECIABLE | 0 | 0 | 0 | DESPRECIABLE | CUMPLE | 9.5 | 71 | 0.44715 | 0 | 1.1833 | 0.99597 | 3.294 | CUMPLE | 0 | CUMPLE
VRAUX | 131 | 1 | 2 | 2 | 450 | 550 | 450 | 550 | 19.1157 | 131 | 12.3152 | 131 | 21.118 | 64.601 | 131 | 3.5718 | 734.025 | 4 | 1 | 489.35 | 796 | 142.5433 | CUMPLE | 734.025 | 4 | 1 | 489.35 | 796 | 142.5433 | CUMPLE | 196.3462 | 196.3462 | 217.4642 | 217.4642 | 198.0889 | 91.8634 | 769.0509 | CUMPLE | Nº3 cerrado | 2 | 120 | 240 | 330.9719 | CUMPLE | 10.0888 | DESPRECIABLE | 0 | 0 | 0 | DESPRECIABLE | CUMPLE | 9.5 | 71 | 0.44697 | 0 | 1.1833 | 0.99583 | 3.294 | CUMPLE | 0 | CUMPLE
VRAUX | 132 | 1 | 2 | 2 | 450 | 550 | 450 | 550 | 19.1182 | 132 | 12.3164 | 132 | 21.12 | 64.603 | 132 | 3.5675 | 734.025 | 4 | 1 | 489.35 | 796 | 142.5433 | CUMPLE | 734.025 | 4 | 1 | 489.35 | 796 | 142.5433 | CUMPLE | 196.3462 | 196.3462 | 217.4662 | 217.4662 | 198.0889 | 91.8661 | 769.0509 | CUMPLE | Nº3 cerrado | 2 | 120 | 240 | 330.9719 | CUMPLE | 10.0888 | DESPRECIABLE | 0 | 0 | 0 | DESPRECIABLE | CUMPLE | 9.5 | 71 | 0.44698 | 0 | 1.1833 | 0.99582 | 3.294 | CUMPLE | 0 | CUMPLE
VRAUX | 133 | 1 | 1.9 | 1.9 | 450 | 550 | 450 | 550 | 26.1652 | 133 | 12.4929 | 133 | 23.896 | 65.624 | 133 | 13.5874 | 734.025 | 4 | 1 | 489.35 | 796 | 142.5433 | CUMPLE | 734.025 | 4 | 1 | 489.35 | 796 | 142.5433 | CUMPLE | 196.3462 | 196.3462 | 230.5762 | 230.5762 | 198.0889 | 109.3461 | 769.0509 | CUMPLE | Nº3 cerrado | 2 | 120 | 160 | 283.0975 | CUMPLE | 10.0888 | DISEÑAR | 0.15529 | 252.998 | 8 | CUMPLE | CUMPLE | 9.5 | 71 | 0.53203 | 0.31058 | 1.1833 | 1.1551 | 3.294 | CUMPLE | 1592 | CUMPLE
VRAUX | 134 | 1 | 1.9 | 1.9 | 450 | 550 | 450 | 550 | 26.0932 | 134 | 12.4927 | 134 | 23.867 | 65.593 | 134 | 13.5756 | 734.025 | 4 | 1 | 489.35 | 796 | 142.5433 | CUMPLE | 734.025 | 4 | 1 | 489.35 | 796 | 142.5433 | CUMPLE | 196.3462 | 196.3462 | 230.5472 | 230.5472 | 198.0889 | 109.3075 | 769.0509 | CUMPLE | Nº3 cerrado | 2 | 120 | 160 | 283.1391 | CUMPLE | 10.0888 | DISEÑAR | 0.15515 | 252.7783 | 8 | CUMPLE | CUMPLE | 9.5 | 71 | 0.53184 | 0.31031 | 1.1833 | 1.1548 | 3.294 | CUMPLE | 1592 | CUMPLE
VRAUX | 135 | 1 | 1.9 | 1.9 | 450 | 550 | 450 | 550 | 26.0605 | 135 | 12.4617 | 135 | 23.831 | 65.533 | 135 | 13.544 | 734.025 | 4 | 1 | 489.35 | 796 | 142.5433 | CUMPLE | 734.025 | 4 | 1 | 489.35 | 796 | 142.5433 | CUMPLE | 196.3462 | 196.3462 | 230.5112 | 230.5112 | 198.0889 | 109.2595 | 769.0509 | CUMPLE | Nº3 cerrado | 2 | 120 | 160 | 283.2504 | CUMPLE | 10.0888 | DISEÑAR | 0.15479 | 252.1899 | 8 | CUMPLE | CUMPLE | 9.5 | 71 | 0.53161 | 0.30959 | 1.1833 | 1.1542 | 3.294 | CUMPLE | 1592 | CUMPLE
VRAUX | 136 | 1 | 1.9 | 1.9 | 450 | 550 | 450 | 550 | 26.1165 | 136 | 12.4617 | 136 | 23.854 | 65.556 | 136 | 13.5551 | 734.025 | 4 | 1 | 489.35 | 796 | 142.5433 | CUMPLE | 734.025 | 4 | 1 | 489.35 | 796 | 142.5433 | CUMPLE | 196.3462 | 196.3462 | 230.5342 | 230.5342 | 198.0889 | 109.2901 | 769.0509 | CUMPLE | Nº3 cerrado | 2 | 120 | 160 | 283.2113 | CUMPLE | 10.0888 | DISEÑAR | 0.15492 | 252.3966 | 8 | CUMPLE | CUMPLE | 9.5 | 71 | 0.53176 | 0.30984 | 1.1833 | 1.1545 | 3.294 | CUMPLE | 1592 | CUMPLE
VRAUX | 137 | 1 | 2 | 2 | 450 | 550 | 450 | 550 | 10.666 | 137 | 4.1561 | 137 | 13.375 | 27.338 | 137 | 4.0902 | 734.025 | 4 | 1 | 489.35 | 796 | 142.5433 | CUMPLE | 734.025 | 4 | 1 | 489.35 | 796 | 142.5433 | CUMPLE | 196.3462 | 196.3462 | 209.7212 | 209.7212 | 198.0889 | 81.5394 | 769.0509 | CUMPLE | Nº3 cerrado | 2 | 120 | 240 | 330.9719 | CUMPLE | 10.0888 | DESPRECIABLE | 0 | 0 | 0 | DESPRECIABLE | CUMPLE | 9.5 | 71 | 0.39673 | 0 | 1.1833 | 0.96363 | 3.294 | CUMPLE | 0 | CUMPLE
VRAUX | 138 | 1 | 2 | 2 | 450 | 550 | 450 | 550 | 10.6679 | 138 | 4.1559 | 138 | 13.376 | 27.339 | 138 | 4.0949 | 734.025 | 4 | 1 | 489.35 | 796 | 142.5433 | CUMPLE | 734.025 | 4 | 1 | 489.35 | 796 | 142.5433 | CUMPLE | 196.3462 | 196.3462 | 209.7222 | 209.7222 | 198.0889 | 81.5408 | 769.0509 | CUMPLE | Nº3 cerrado | 2 | 120 | 240 | 330.9719 | CUMPLE | 10.0888 | DESPRECIABLE | 0 | 0 | 0 | DESPRECIABLE | CUMPLE | 9.5 | 71 | 0.39674 | 0 | 1.1833 | 0.96366 | 3.294 | CUMPLE | 0 | CUMPLE
VRAUX | 139 | 1 | 2 | 2 | 450 | 550 | 450 | 550 | 10.6424 | 139 | 4.1604 | 139 | 13.36 | 27.324 | 139 | 4.0948 | 734.025 | 4 | 1 | 489.35 | 796 | 142.5433 | CUMPLE | 734.025 | 4 | 1 | 489.35 | 796 | 142.5433 | CUMPLE | 196.3462 | 196.3462 | 209.7062 | 209.7062 | 198.0889 | 81.5194 | 769.0509 | CUMPLE | Nº3 cerrado | 2 | 120 | 240 | 330.9719 | CUMPLE | 10.0888 | DESPRECIABLE | 0 | 0 | 0 | DESPRECIABLE | CUMPLE | 9.5 | 71 | 0.39664 | 0 | 1.1833 | 0.96359 | 3.294 | CUMPLE | 0 | CUMPLE
VRAUX | 140 | 1 | 2 | 2 | 450 | 550 | 450 | 550 | 10.6413 | 140 | 4.1604 | 140 | 13.359 | 27.323 | 140 | 4.0908 | 734.025 | 4 | 1 | 489.35 | 796 | 142.5433 | CUMPLE | 734.025 | 4 | 1 | 489.35 | 796 | 142.5433 | CUMPLE | 196.3462 | 196.3462 | 209.7052 | 209.7052 | 198.0889 | 81.5181 | 769.0509 | CUMPLE | Nº3 cerrado | 2 | 120 | 240 | 330.9719 | CUMPLE | 10.0888 | DESPRECIABLE | 0 | 0 | 0 | DESPRECIABLE | CUMPLE | 9.5 | 71 | 0.39663 | 0 | 1.1833 | 0.96356 | 3.294 | CUMPLE | 0 | CUMPLE
VRAUX | 141 | 1 | 1.9 | 1.9 | 450 | 550 | 450 | 550 | 18.1522 | 141 | 0.4668 | 141 | 14.739 | 23.367 | 141 | 11.1232 | 734.025 | 4 | 1 | 489.35 | 796 | 142.5433 | CUMPLE | 734.025 | 4 | 1 | 489.35 | 796 | 142.5433 | CUMPLE | 196.3462 | 196.3462 | 221.4192 | 221.4192 | 198.0889 | 97.1368 | 769.0509 | CUMPLE | Nº3 cerrado | 2 | 120 | 190 | 291.78 | CUMPLE | 10.0888 | DISEÑAR | 0.12713 | 207.1145 | 8 | CUMPLE | CUMPLE | 9.5 | 71 | 0.47262 | 0.25425 | 1.1833 | 1.0819 | 3.294 | CUMPLE | 1592 | CUMPLE
VRAUX | 142 | 1 | 1.9 | 1.9 | 450 | 550 | 450 | 550 | 18.0913 | 142 | 0.4724 | 142 | 14.715 | 23.343 | 142 | 11.1105 | 734.025 | 4 | 1 | 489.35 | 796 | 142.5433 | CUMPLE | 734.025 | 4 | 1 | 489.35 | 796 | 142.5433 | CUMPLE | 196.3462 | 196.3462 | 221.3952 | 221.3952 | 198.0889 | 97.1048 | 769.0509 | CUMPLE | Nº3 cerrado | 2 | 120 | 190 | 291.8247 | CUMPLE | 10.0888 | DISEÑAR | 0.12698 | 206.878 | 8 | CUMPLE | CUMPLE | 9.5 | 71 | 0.47247 | 0.25396 | 1.1833 | 1.0816 | 3.294 | CUMPLE | 1592 | CUMPLE
VRAUX | 143 | 1 | 1.9 | 1.9 | 450 | 550 | 450 | 550 | 18.0782 | 143 | 0.4754 | 143 | 14.7 | 23.361 | 143 | 11.0735 | 734.025 | 4 | 1 | 489.35 | 796 | 142.5433 | CUMPLE | 734.025 | 4 | 1 | 489.35 | 796 | 142.5433 | CUMPLE | 196.3462 | 196.3462 | 221.3802 | 221.3802 | 198.0889 | 97.0848 | 769.0509 | CUMPLE | Nº3 cerrado | 2 | 120 | 190 | 291.9551 | CUMPLE | 10.0888 | DISEÑAR | 0.12656 | 206.1891 | 8 | CUMPLE | CUMPLE | 9.5 | 71 | 0.47237 | 0.25312 | 1.1833 | 1.0811 | 3.294 | CUMPLE | 1592 | CUMPLE
VRAUX | 144 | 1 | 1.9 | 1.9 | 450 | 550 | 450 | 550 | 18.1238 | 144 | 0.471 | 144 | 14.718 | 23.378 | 144 | 11.0879 | 734.025 | 4 | 1 | 489.35 | 796 | 142.5433 | CUMPLE | 734.025 | 4 | 1 | 489.35 | 796 | 142.5433 | CUMPLE | 196.3462 | 196.3462 | 221.3982 | 221.3982 | 198.0889 | 97.1088 | 769.0509 | CUMPLE | Nº3 cerrado | 2 | 120 | 190 | 291.9043 | CUMPLE | 10.0888 | DISEÑAR | 0.12672 | 206.4572 | 8 | CUMPLE | CUMPLE | 9.5 | 71 | 0.47249 | 0.25345 | 1.1833 | 1.0813 | 3.294 | CUMPLE | 1592 | CUMPLE

## Torsion demanda bruta
CONTROL CONSERVADOR DE TORSIÓN — SIN REDISTRIBUCIÓN
Tu diseño = máx(¦T¦ ENVFLEX, ¦T¦ ENVCORT), sin limitar a φTcr. Los casos que exceden φTcr quedan marcados para demostrar compatibilidad y reanalizar la redistribución antes de reducir Tu.
Grupo | Frame | Tu ENVFLEX | Tu ENVCORT | Tu bruto | φTcr referencia | Tu diseño | Requiere estudio compat. | Sección (mm) | Estado seccional
VC1 | 148 | 4.6669 | 13.2234 | 13.2234 | 40.112 | 13.2234 | NO | 450×550 | CUMPLE
VC1 | 149 | 4.6667 | 13.2232 | 13.2232 | 40.112 | 13.2232 | NO | 450×550 | CUMPLE
VC1 | 153 | 4.6668 | 13.2232 | 13.2232 | 40.112 | 13.2232 | NO | 450×550 | CUMPLE
VC1 | 154 | 4.667 | 13.2234 | 13.2234 | 40.112 | 13.2234 | NO | 450×550 | CUMPLE
VC1 | 158 | 4.093 | 12.0746 | 12.0746 | 40.112 | 12.0746 | NO | 450×550 | CUMPLE
VC1 | 159 | 4.0931 | 12.0748 | 12.0748 | 40.112 | 12.0748 | NO | 450×550 | CUMPLE
VC1 | 163 | 3.4919 | 9.923 | 9.923 | 40.112 | 9.923 | NO | 450×550 | CUMPLE
VC1 | 164 | 3.4922 | 9.9233 | 9.9233 | 40.112 | 9.9233 | NO | 450×550 | CUMPLE
VC1 | 168 | 3.375 | 7.678 | 7.678 | 40.112 | 7.678 | NO | 450×550 | CUMPLE
VC1 | 169 | 3.3751 | 7.6782 | 7.6782 | 40.112 | 7.6782 | NO | 450×550 | CUMPLE
VC1 | 173 | 2.9612 | 5.3313 | 5.3313 | 40.112 | 5.3313 | NO | 450×550 | CUMPLE
VC1 | 174 | 2.9617 | 5.3318 | 5.3318 | 40.112 | 5.3318 | NO | 450×550 | CUMPLE
VC1 | 178 | 4.0938 | 12.0751 | 12.0751 | 40.112 | 12.0751 | NO | 450×550 | CUMPLE
VC1 | 179 | 4.0936 | 12.075 | 12.075 | 40.112 | 12.075 | NO | 450×550 | CUMPLE
VC1 | 183 | 3.4923 | 9.9231 | 9.9231 | 40.112 | 9.9231 | NO | 450×550 | CUMPLE
VC1 | 184 | 3.492 | 9.9228 | 9.9228 | 40.112 | 9.9228 | NO | 450×550 | CUMPLE
VC1 | 188 | 3.3756 | 7.6784 | 7.6784 | 40.112 | 7.6784 | NO | 450×550 | CUMPLE
VC1 | 189 | 3.3753 | 7.6781 | 7.6781 | 40.112 | 7.6781 | NO | 450×550 | CUMPLE
VC1 | 193 | 2.9618 | 5.3317 | 5.3317 | 40.112 | 5.3317 | NO | 450×550 | CUMPLE
VC1 | 194 | 2.9614 | 5.3312 | 5.3312 | 40.112 | 5.3312 | NO | 450×550 | CUMPLE
VC2 | 55 | 3.9968 | 11.347 | 11.347 | 40.112 | 11.347 | NO | 450×550 | CUMPLE
VC2 | 56 | 3.9972 | 11.3474 | 11.3474 | 40.112 | 11.3474 | NO | 450×550 | CUMPLE
VC2 | 93 | 3.9977 | 11.3478 | 11.3478 | 40.112 | 11.3478 | NO | 450×550 | CUMPLE
VC2 | 94 | 3.9972 | 11.3473 | 11.3473 | 40.112 | 11.3473 | NO | 450×550 | CUMPLE
VC2 | 95 | 1.7937 | 5.438 | 5.438 | 40.112 | 5.438 | NO | 450×550 | CUMPLE
VC2 | 96 | 1.7943 | 5.4386 | 5.4386 | 40.112 | 5.4386 | NO | 450×550 | CUMPLE
VC2 | 97 | 1.7939 | 5.4383 | 5.4383 | 40.112 | 5.4383 | NO | 450×550 | CUMPLE
VC2 | 98 | 1.7934 | 5.4378 | 5.4378 | 40.112 | 5.4378 | NO | 450×550 | CUMPLE
VC2 | 255 | 3.1054 | 7.7768 | 7.7768 | 40.112 | 7.7768 | NO | 450×550 | CUMPLE
VC2 | 256 | 3.1062 | 7.7775 | 7.7775 | 40.112 | 7.7775 | NO | 450×550 | CUMPLE
VC2 | 293 | 3.107 | 7.7788 | 7.7788 | 40.112 | 7.7788 | NO | 450×550 | CUMPLE
VC2 | 294 | 3.1064 | 7.7782 | 7.7782 | 40.112 | 7.7782 | NO | 450×550 | CUMPLE
VC2 | 813 | 2.9756 | 6.5158 | 6.5158 | 40.112 | 6.5158 | NO | 450×550 | CUMPLE
VC2 | 814 | 2.9764 | 6.5166 | 6.5166 | 40.112 | 6.5166 | NO | 450×550 | CUMPLE
VC2 | 851 | 2.9774 | 6.518 | 6.518 | 40.112 | 6.518 | NO | 450×550 | CUMPLE
VC2 | 852 | 2.9766 | 6.5171 | 6.5171 | 40.112 | 6.5171 | NO | 450×550 | CUMPLE
VC2 | 907 | 2.8137 | 4.4573 | 4.4573 | 40.112 | 4.4573 | NO | 450×550 | CUMPLE
VC2 | 908 | 2.8148 | 4.4584 | 4.4584 | 40.112 | 4.4584 | NO | 450×550 | CUMPLE
VC2 | 945 | 2.816 | 4.4599 | 4.4599 | 40.112 | 4.4599 | NO | 450×550 | CUMPLE
VC2 | 946 | 2.8149 | 4.4589 | 4.4589 | 40.112 | 4.4589 | NO | 450×550 | CUMPLE
VC2 | 1001 | 4.0439 | 4.762 | 4.762 | 40.112 | 4.762 | NO | 450×550 | CUMPLE
VC2 | 1002 | 4.0446 | 4.7624 | 4.7624 | 40.112 | 4.7624 | NO | 450×550 | CUMPLE
VC2 | 1039 | 4.0458 | 4.7647 | 4.7647 | 40.112 | 4.7647 | NO | 450×550 | CUMPLE
VC2 | 1040 | 4.045 | 4.7641 | 4.7641 | 40.112 | 4.7641 | NO | 450×550 | CUMPLE
VC2 | 1363 | 1.1931 | 3.855 | 3.855 | 40.112 | 3.855 | NO | 450×550 | CUMPLE
VC2 | 1364 | 1.1935 | 3.8555 | 3.8555 | 40.112 | 3.8555 | NO | 450×550 | CUMPLE
VC2 | 1365 | 1.1948 | 3.8556 | 3.8556 | 40.112 | 3.8556 | NO | 450×550 | CUMPLE
VC2 | 1366 | 1.1942 | 3.855 | 3.855 | 40.112 | 3.855 | NO | 450×550 | CUMPLE
VC2 | 1367 | 1.0281 | 3.2717 | 3.2717 | 40.112 | 3.2717 | NO | 450×550 | CUMPLE
VC2 | 1368 | 1.0289 | 3.2726 | 3.2726 | 40.112 | 3.2726 | NO | 450×550 | CUMPLE
VC2 | 1369 | 1.0286 | 3.2713 | 3.2713 | 40.112 | 3.2713 | NO | 450×550 | CUMPLE
VC2 | 1370 | 1.0279 | 3.2705 | 3.2705 | 40.112 | 3.2705 | NO | 450×550 | CUMPLE
VC2 | 1371 | 0.8912 | 2.3991 | 2.3991 | 40.112 | 2.3991 | NO | 450×550 | CUMPLE
VC2 | 1372 | 0.892 | 2.3999 | 2.3999 | 40.112 | 2.3999 | NO | 450×550 | CUMPLE
VC2 | 1373 | 0.8924 | 2.3994 | 2.3994 | 40.112 | 2.3994 | NO | 450×550 | CUMPLE
VC2 | 1374 | 0.8916 | 2.3986 | 2.3986 | 40.112 | 2.3986 | NO | 450×550 | CUMPLE
VC2 | 1375 | 1.4648 | 2.6684 | 2.6684 | 40.112 | 2.6684 | NO | 450×550 | CUMPLE
VC2 | 1376 | 1.4658 | 2.6696 | 2.6696 | 40.112 | 2.6696 | NO | 450×550 | CUMPLE
VC2 | 1377 | 1.4657 | 2.6688 | 2.6688 | 40.112 | 2.6688 | NO | 450×550 | CUMPLE
VC2 | 1378 | 1.4649 | 2.6679 | 2.6679 | 40.112 | 2.6679 | NO | 450×550 | CUMPLE
VC3 | 57 | 1.0718 | 2.7903 | 2.7903 | 40.112 | 2.7903 | NO | 450×550 | CUMPLE
VC3 | 58 | 9.4497 | 17.0467 | 17.0467 | 40.112 | 17.0467 | NO | 450×550 | CUMPLE
VC3 | 59 | 9.4512 | 17.0515 | 17.0515 | 40.112 | 17.0515 | NO | 450×550 | CUMPLE
VC3 | 60 | 1.0699 | 2.7885 | 2.7885 | 40.112 | 2.7885 | NO | 450×550 | CUMPLE
VC3 | 89 | 1.0702 | 2.7889 | 2.7889 | 40.112 | 2.7889 | NO | 450×550 | CUMPLE
VC3 | 90 | 9.4448 | 17.0655 | 17.0655 | 40.112 | 17.0655 | NO | 450×550 | CUMPLE
VC3 | 91 | 9.4453 | 17.0426 | 17.0426 | 40.112 | 17.0426 | NO | 450×550 | CUMPLE
VC3 | 92 | 1.0719 | 2.7904 | 2.7904 | 40.112 | 2.7904 | NO | 450×550 | CUMPLE
VC3 | 257 | 0.6663 | 1.6247 | 1.6247 | 40.112 | 1.6247 | NO | 450×550 | CUMPLE
VC3 | 258 | 9.0292 | 14.3594 | 14.3594 | 40.112 | 14.3594 | NO | 450×550 | CUMPLE
VC3 | 259 | 9.0428 | 14.4288 | 14.4288 | 40.112 | 14.4288 | NO | 450×550 | CUMPLE
VC3 | 260 | 0.6649 | 1.6242 | 1.6242 | 40.112 | 1.6242 | NO | 450×550 | CUMPLE
VC3 | 289 | 0.6643 | 1.6227 | 1.6227 | 40.112 | 1.6227 | NO | 450×550 | CUMPLE
VC3 | 290 | 9.0303 | 14.379 | 14.379 | 40.112 | 14.379 | NO | 450×550 | CUMPLE
VC3 | 291 | 9.0341 | 14.3698 | 14.3698 | 40.112 | 14.3698 | NO | 450×550 | CUMPLE
VC3 | 292 | 0.6664 | 1.6246 | 1.6246 | 40.112 | 1.6246 | NO | 450×550 | CUMPLE
VC3 | 815 | 0.5297 | 1.2752 | 1.2752 | 40.112 | 1.2752 | NO | 450×550 | CUMPLE
VC3 | 816 | 8.9119 | 13.0695 | 13.0695 | 40.112 | 13.0695 | NO | 450×550 | CUMPLE
VC3 | 817 | 8.9107 | 13.0597 | 13.0597 | 40.112 | 13.0597 | NO | 450×550 | CUMPLE
VC3 | 818 | 0.5264 | 1.271 | 1.271 | 40.112 | 1.271 | NO | 450×550 | CUMPLE
VC3 | 847 | 0.5275 | 1.2741 | 1.2741 | 40.112 | 1.2741 | NO | 450×550 | CUMPLE
VC3 | 848 | 8.9007 | 13.0607 | 13.0607 | 40.112 | 13.0607 | NO | 450×550 | CUMPLE
VC3 | 849 | 8.9083 | 13.0718 | 13.0718 | 40.112 | 13.0718 | NO | 450×550 | CUMPLE
VC3 | 850 | 0.5302 | 1.2771 | 1.2771 | 40.112 | 1.2771 | NO | 450×550 | CUMPLE
VC3 | 909 | 0.4024 | 1.0936 | 1.0936 | 40.112 | 1.0936 | NO | 450×550 | CUMPLE
VC3 | 910 | 8.5298 | 10.6284 | 10.6284 | 40.112 | 10.6284 | NO | 450×550 | CUMPLE
VC3 | 911 | 8.53 | 10.6148 | 10.6148 | 40.112 | 10.6148 | NO | 450×550 | CUMPLE
VC3 | 912 | 0.3988 | 1.089 | 1.089 | 40.112 | 1.089 | NO | 450×550 | CUMPLE
VC3 | 941 | 0.4004 | 1.0938 | 1.0938 | 40.112 | 1.0938 | NO | 450×550 | CUMPLE
VC3 | 942 | 8.5174 | 10.6283 | 10.6283 | 40.112 | 10.6283 | NO | 450×550 | CUMPLE
VC3 | 943 | 8.5253 | 10.6296 | 10.6296 | 40.112 | 10.6296 | NO | 450×550 | CUMPLE
VC3 | 944 | 0.4031 | 1.0963 | 1.0963 | 40.112 | 1.0963 | NO | 450×550 | CUMPLE
VC3 | 1003 | 1.0391 | 2.7398 | 2.7398 | 40.112 | 2.7398 | NO | 450×550 | CUMPLE
VC3 | 1004 | 11.373 | 11.373 | 11.373 | 40.112 | 11.373 | NO | 450×550 | CUMPLE
VC3 | 1005 | 11.378 | 11.378 | 11.378 | 40.112 | 11.378 | NO | 450×550 | CUMPLE
VC3 | 1006 | 1.0343 | 2.735 | 2.735 | 40.112 | 2.735 | NO | 450×550 | CUMPLE
VC3 | 1035 | 1.0356 | 2.7368 | 2.7368 | 40.112 | 2.7368 | NO | 450×550 | CUMPLE
VC3 | 1036 | 11.3617 | 11.3617 | 11.3617 | 40.112 | 11.3617 | NO | 450×550 | CUMPLE
VC3 | 1037 | 11.3662 | 11.3662 | 11.3662 | 40.112 | 11.3662 | NO | 450×550 | CUMPLE
VC3 | 1038 | 1.0394 | 2.7406 | 2.7406 | 40.112 | 2.7406 | NO | 450×550 | CUMPLE
VC4 | 61 | 15.6855 | 74.8122 | 74.8122 | 40.112 | 74.8122 | SÍ | 450×550 | NO CUMPLE
VC4 | 62 | 15.6839 | 74.8108 | 74.8108 | 40.112 | 74.8108 | SÍ | 450×550 | NO CUMPLE
VC4 | 87 | 15.6909 | 74.818 | 74.818 | 40.112 | 74.818 | SÍ | 450×550 | NO CUMPLE
VC4 | 88 | 15.6915 | 74.8185 | 74.8185 | 40.112 | 74.8185 | SÍ | 450×550 | NO CUMPLE
VC4 | 261 | 13.3922 | 64.9826 | 64.9826 | 40.112 | 64.9826 | SÍ | 450×550 | CUMPLE
VC4 | 262 | 13.3962 | 64.9864 | 64.9864 | 40.112 | 64.9864 | SÍ | 450×550 | CUMPLE
VC4 | 287 | 13.404 | 64.9966 | 64.9966 | 40.112 | 64.9966 | SÍ | 450×550 | CUMPLE
VC4 | 288 | 13.4031 | 64.9957 | 64.9957 | 40.112 | 64.9957 | SÍ | 450×550 | CUMPLE
VC4 | 819 | 9.9174 | 48.1995 | 48.1995 | 40.112 | 48.1995 | SÍ | 450×550 | CUMPLE
VC4 | 820 | 9.9179 | 48.2001 | 48.2001 | 40.112 | 48.2001 | SÍ | 450×550 | CUMPLE
VC4 | 845 | 9.926 | 48.2106 | 48.2106 | 40.112 | 48.2106 | SÍ | 450×550 | CUMPLE
VC4 | 846 | 9.9252 | 48.2098 | 48.2098 | 40.112 | 48.2098 | SÍ | 450×550 | CUMPLE
VC4 | 913 | 5.8485 | 28.0186 | 28.0186 | 40.112 | 28.0186 | NO | 450×550 | CUMPLE
VC4 | 914 | 5.8499 | 28.0199 | 28.0199 | 40.112 | 28.0199 | NO | 450×550 | CUMPLE
VC4 | 939 | 5.8579 | 28.0289 | 28.0289 | 40.112 | 28.0289 | NO | 450×550 | CUMPLE
VC4 | 940 | 5.857 | 28.028 | 28.028 | 40.112 | 28.028 | NO | 450×550 | CUMPLE
VC4 | 1007 | 2.7061 | 7.1386 | 7.1386 | 40.112 | 7.1386 | NO | 450×550 | CUMPLE
VC4 | 1008 | 2.7025 | 7.1404 | 7.1404 | 40.112 | 7.1404 | NO | 450×550 | CUMPLE
VC4 | 1033 | 2.7101 | 7.1471 | 7.1471 | 40.112 | 7.1471 | NO | 450×550 | CUMPLE
VC4 | 1034 | 2.7125 | 7.1457 | 7.1457 | 40.112 | 7.1457 | NO | 450×550 | CUMPLE
VC5 | 63 | 15.371 | 71.6247 | 71.6247 | 40.112 | 71.6247 | SÍ | 450×550 | NO CUMPLE
VC5 | 64 | 28.1187 | 124.1957 | 124.1957 | 40.112 | 124.1957 | SÍ | 450×550 | NO CUMPLE
VC5 | 65 | 28.168 | 124.2463 | 124.2463 | 40.112 | 124.2463 | SÍ | 450×550 | NO CUMPLE
VC5 | 66 | 15.3729 | 71.6265 | 71.6265 | 40.112 | 71.6265 | SÍ | 450×550 | NO CUMPLE
VC5 | 83 | 15.3658 | 71.6199 | 71.6199 | 40.112 | 71.6199 | SÍ | 450×550 | NO CUMPLE
VC5 | 84 | 28.1717 | 124.2661 | 124.2661 | 40.112 | 124.2661 | SÍ | 450×550 | NO CUMPLE
VC5 | 85 | 28.115 | 124.2065 | 124.2065 | 40.112 | 124.2065 | SÍ | 450×550 | NO CUMPLE
VC5 | 86 | 15.3651 | 71.6193 | 71.6193 | 40.112 | 71.6193 | SÍ | 450×550 | NO CUMPLE
VC5 | 263 | 14.2758 | 65.1174 | 65.1174 | 40.112 | 65.1174 | SÍ | 450×550 | CUMPLE
VC5 | 264 | 24.9436 | 109.5204 | 109.5204 | 40.112 | 109.5204 | SÍ | 450×550 | NO CUMPLE
VC5 | 265 | 24.951 | 109.5342 | 109.5342 | 40.112 | 109.5342 | SÍ | 450×550 | NO CUMPLE
VC5 | 266 | 14.2713 | 65.1127 | 65.1127 | 40.112 | 65.1127 | SÍ | 450×550 | CUMPLE
VC5 | 283 | 14.2646 | 65.108 | 65.108 | 40.112 | 65.108 | SÍ | 450×550 | CUMPLE
VC5 | 284 | 25.0039 | 109.6063 | 109.6063 | 40.112 | 109.6063 | SÍ | 450×550 | NO CUMPLE
VC5 | 285 | 24.9401 | 109.5404 | 109.5404 | 40.112 | 109.5404 | SÍ | 450×550 | NO CUMPLE
VC5 | 286 | 14.2655 | 65.1089 | 65.1089 | 40.112 | 65.1089 | SÍ | 450×550 | CUMPLE
VC5 | 821 | 11.4082 | 49.8954 | 49.8954 | 40.112 | 49.8954 | SÍ | 450×550 | CUMPLE
VC5 | 822 | 19.126 | 80.8101 | 80.8101 | 40.112 | 80.8101 | SÍ | 450×550 | NO CUMPLE
VC5 | 823 | 19.1288 | 80.8659 | 80.8659 | 40.112 | 80.8659 | SÍ | 450×550 | NO CUMPLE
VC5 | 824 | 11.4068 | 49.8939 | 49.8939 | 40.112 | 49.8939 | SÍ | 450×550 | CUMPLE
VC5 | 841 | 11.3938 | 49.8818 | 49.8818 | 40.112 | 49.8818 | SÍ | 450×550 | CUMPLE
VC5 | 842 | 19.1563 | 80.9049 | 80.9049 | 40.112 | 80.9049 | SÍ | 450×550 | NO CUMPLE
VC5 | 843 | 19.1317 | 80.8402 | 80.8402 | 40.112 | 80.8402 | SÍ | 450×550 | NO CUMPLE
VC5 | 844 | 11.3953 | 49.8833 | 49.8833 | 40.112 | 49.8833 | SÍ | 450×550 | CUMPLE
VC5 | 915 | 7.804 | 31.4036 | 31.4036 | 40.112 | 31.4036 | NO | 450×550 | CUMPLE
VC5 | 916 | 15.8778 | 45.7206 | 45.7206 | 40.112 | 45.7206 | SÍ | 450×550 | CUMPLE
VC5 | 917 | 15.8776 | 45.7755 | 45.7755 | 40.112 | 45.7755 | SÍ | 450×550 | CUMPLE
VC5 | 918 | 7.8007 | 31.4002 | 31.4002 | 40.112 | 31.4002 | NO | 450×550 | CUMPLE
VC5 | 935 | 7.787 | 31.387 | 31.387 | 40.112 | 31.387 | NO | 450×550 | CUMPLE
VC5 | 936 | 15.9156 | 45.8267 | 45.8267 | 40.112 | 45.8267 | SÍ | 450×550 | CUMPLE
VC5 | 937 | 15.8874 | 45.7599 | 45.7599 | 40.112 | 45.7599 | SÍ | 450×550 | CUMPLE
VC5 | 938 | 7.7892 | 31.3893 | 31.3893 | 40.112 | 31.3893 | NO | 450×550 | CUMPLE
VC5 | 1009 | 4.2822 | 13.7011 | 13.7011 | 40.112 | 13.7011 | NO | 450×550 | CUMPLE
VC5 | 1010 | 17.9639 | 18.9069 | 18.9069 | 40.112 | 18.9069 | NO | 450×550 | CUMPLE
VC5 | 1011 | 17.9708 | 18.9167 | 18.9167 | 40.112 | 18.9167 | NO | 450×550 | CUMPLE
VC5 | 1012 | 4.2793 | 13.6981 | 13.6981 | 40.112 | 13.6981 | NO | 450×550 | CUMPLE
VC5 | 1029 | 4.2714 | 13.6919 | 13.6919 | 40.112 | 13.6919 | NO | 450×550 | CUMPLE
VC5 | 1030 | 17.9885 | 18.9505 | 18.9505 | 40.112 | 18.9505 | NO | 450×550 | CUMPLE
VC5 | 1031 | 17.959 | 18.9237 | 18.9237 | 40.112 | 18.9237 | NO | 450×550 | CUMPLE
VC5 | 1032 | 4.2735 | 13.6941 | 13.6941 | 40.112 | 13.6941 | NO | 450×550 | CUMPLE
VC6 | 67 | 1.4916 | 6.1765 | 6.1765 | 40.112 | 6.1765 | NO | 450×550 | CUMPLE
VC6 | 68 | 26.35 | 123.1367 | 123.1367 | 40.112 | 123.1367 | SÍ | 450×550 | NO CUMPLE
VC6 | 69 | 26.3506 | 123.1377 | 123.1377 | 40.112 | 123.1377 | SÍ | 450×550 | NO CUMPLE
VC6 | 70 | 1.4909 | 6.1758 | 6.1758 | 40.112 | 6.1758 | NO | 450×550 | CUMPLE
VC6 | 79 | 1.491 | 6.1812 | 6.1812 | 40.112 | 6.1812 | NO | 450×550 | CUMPLE
VC6 | 80 | 26.3418 | 123.1427 | 123.1427 | 40.112 | 123.1427 | SÍ | 450×550 | NO CUMPLE
VC6 | 81 | 26.3423 | 123.143 | 123.143 | 40.112 | 123.143 | SÍ | 450×550 | NO CUMPLE
VC6 | 82 | 1.4917 | 6.1819 | 6.1819 | 40.112 | 6.1819 | NO | 450×550 | CUMPLE
VC6 | 267 | 1.2775 | 5.9497 | 5.9497 | 40.112 | 5.9497 | NO | 450×550 | CUMPLE
VC6 | 268 | 21.7258 | 102.113 | 102.113 | 40.112 | 102.113 | SÍ | 450×550 | NO CUMPLE
VC6 | 269 | 21.7261 | 102.1133 | 102.1133 | 40.112 | 102.1133 | SÍ | 450×550 | NO CUMPLE
VC6 | 270 | 1.2771 | 5.9493 | 5.9493 | 40.112 | 5.9493 | NO | 450×550 | CUMPLE
VC6 | 279 | 1.2722 | 5.9391 | 5.9391 | 40.112 | 5.9391 | NO | 450×550 | CUMPLE
VC6 | 280 | 21.6839 | 102.0279 | 102.0279 | 40.112 | 102.0279 | SÍ | 450×550 | NO CUMPLE
VC6 | 281 | 21.6845 | 102.0283 | 102.0283 | 40.112 | 102.0283 | SÍ | 450×550 | NO CUMPLE
VC6 | 282 | 1.2728 | 5.9396 | 5.9396 | 40.112 | 5.9396 | NO | 450×550 | CUMPLE
VC6 | 825 | 1.3281 | 5.2883 | 5.2883 | 40.112 | 5.2883 | NO | 450×550 | CUMPLE
VC6 | 826 | 15.8496 | 73.6656 | 73.6656 | 40.112 | 73.6656 | SÍ | 450×550 | CUMPLE
VC6 | 827 | 15.8502 | 73.6664 | 73.6664 | 40.112 | 73.6664 | SÍ | 450×550 | CUMPLE
VC6 | 828 | 1.327 | 5.2872 | 5.2872 | 40.112 | 5.2872 | NO | 450×550 | CUMPLE
VC6 | 837 | 1.3172 | 5.2701 | 5.2701 | 40.112 | 5.2701 | NO | 450×550 | CUMPLE
VC6 | 838 | 15.8021 | 73.5684 | 73.5684 | 40.112 | 73.5684 | SÍ | 450×550 | CUMPLE
VC6 | 839 | 15.8022 | 73.5684 | 73.5684 | 40.112 | 73.5684 | SÍ | 450×550 | CUMPLE
VC6 | 840 | 1.3183 | 5.2711 | 5.2711 | 40.112 | 5.2711 | NO | 450×550 | CUMPLE
VC6 | 919 | 1.0351 | 3.8661 | 3.8661 | 40.112 | 3.8661 | NO | 450×550 | CUMPLE
VC6 | 920 | 8.5715 | 38.8315 | 38.8315 | 40.112 | 38.8315 | NO | 450×550 | CUMPLE
VC6 | 921 | 8.5719 | 38.8319 | 38.8319 | 40.112 | 38.8319 | NO | 450×550 | CUMPLE
VC6 | 922 | 1.0339 | 3.8649 | 3.8649 | 40.112 | 3.8649 | NO | 450×550 | CUMPLE
VC6 | 931 | 1.0227 | 3.8452 | 3.8452 | 40.112 | 3.8452 | NO | 450×550 | CUMPLE
VC6 | 932 | 8.5225 | 38.7483 | 38.7483 | 40.112 | 38.7483 | NO | 450×550 | CUMPLE
VC6 | 933 | 8.5223 | 38.7479 | 38.7479 | 40.112 | 38.7479 | NO | 450×550 | CUMPLE
VC6 | 934 | 1.0239 | 3.8463 | 3.8463 | 40.112 | 3.8463 | NO | 450×550 | CUMPLE
VC6 | 1013 | 1.5191 | 4.3046 | 4.3046 | 40.112 | 4.3046 | NO | 450×550 | CUMPLE
VC6 | 1014 | 3.4265 | 7.7313 | 7.7313 | 40.112 | 7.7313 | NO | 450×550 | CUMPLE
VC6 | 1015 | 3.4267 | 7.7313 | 7.7313 | 40.112 | 7.7313 | NO | 450×550 | CUMPLE
VC6 | 1016 | 1.5176 | 4.3031 | 4.3031 | 40.112 | 4.3031 | NO | 450×550 | CUMPLE
VC6 | 1025 | 1.4984 | 4.2635 | 4.2635 | 40.112 | 4.2635 | NO | 450×550 | CUMPLE
VC6 | 1026 | 3.3661 | 7.6136 | 7.6136 | 40.112 | 7.6136 | NO | 450×550 | CUMPLE
VC6 | 1027 | 3.3662 | 7.6138 | 7.6138 | 40.112 | 7.6138 | NO | 450×550 | CUMPLE
VC6 | 1028 | 1.4998 | 4.2649 | 4.2649 | 40.112 | 4.2649 | NO | 450×550 | CUMPLE
VC7 | 71 | 6.4992 | 14.6794 | 14.6794 | 40.112 | 14.6794 | NO | 450×550 | NO CUMPLE
VC7 | 72 | 3.6405 | 9.7189 | 9.7189 | 40.112 | 9.7189 | NO | 450×550 | CUMPLE
VC7 | 73 | 3.6401 | 9.7185 | 9.7185 | 40.112 | 9.7185 | NO | 450×550 | CUMPLE
VC7 | 74 | 6.4994 | 14.6796 | 14.6796 | 40.112 | 14.6796 | NO | 450×550 | NO CUMPLE
VC7 | 75 | 6.4833 | 14.1874 | 14.1874 | 40.112 | 14.1874 | NO | 450×550 | NO CUMPLE
VC7 | 76 | 3.7501 | 10.0602 | 10.0602 | 40.112 | 10.0602 | NO | 450×550 | CUMPLE
VC7 | 77 | 3.7505 | 10.0606 | 10.0606 | 40.112 | 10.0606 | NO | 450×550 | CUMPLE
VC7 | 78 | 6.4831 | 14.1872 | 14.1872 | 40.112 | 14.1872 | NO | 450×550 | NO CUMPLE
VC7 | 271 | 5.9581 | 24.6548 | 24.6548 | 40.112 | 24.6548 | NO | 450×550 | CUMPLE
VC7 | 272 | 3.4535 | 7.2524 | 7.2524 | 40.112 | 7.2524 | NO | 450×550 | CUMPLE
VC7 | 273 | 3.4529 | 7.2519 | 7.2519 | 40.112 | 7.2519 | NO | 450×550 | CUMPLE
VC7 | 274 | 5.9572 | 24.6539 | 24.6539 | 40.112 | 24.6539 | NO | 450×550 | CUMPLE
VC7 | 275 | 5.8915 | 24.6965 | 24.6965 | 40.112 | 24.6965 | NO | 450×550 | CUMPLE
VC7 | 276 | 3.5229 | 7.3827 | 7.3827 | 40.112 | 7.3827 | NO | 450×550 | CUMPLE
VC7 | 277 | 3.5235 | 7.3832 | 7.3832 | 40.112 | 7.3832 | NO | 450×550 | CUMPLE
VC7 | 278 | 5.8924 | 24.6974 | 24.6974 | 40.112 | 24.6974 | NO | 450×550 | CUMPLE
VC7 | 829 | 3.163 | 15.1206 | 15.1206 | 40.112 | 15.1206 | NO | 450×550 | CUMPLE
VC7 | 830 | 3.7369 | 6.8564 | 6.8564 | 40.112 | 6.8564 | NO | 450×550 | CUMPLE
VC7 | 831 | 3.7363 | 6.8558 | 6.8558 | 40.112 | 6.8558 | NO | 450×550 | CUMPLE
VC7 | 832 | 3.1619 | 15.1196 | 15.1196 | 40.112 | 15.1196 | NO | 450×550 | CUMPLE
VC7 | 833 | 3.0416 | 14.942 | 14.942 | 40.112 | 14.942 | NO | 450×550 | CUMPLE
VC7 | 834 | 3.7929 | 6.8874 | 6.8874 | 40.112 | 6.8874 | NO | 450×550 | CUMPLE
VC7 | 835 | 3.7936 | 6.8881 | 6.8881 | 40.112 | 6.8881 | NO | 450×550 | CUMPLE
VC7 | 836 | 3.0425 | 14.943 | 14.943 | 40.112 | 14.943 | NO | 450×550 | CUMPLE
VC7 | 923 | 2.2219 | 10.3889 | 10.3889 | 40.112 | 10.3889 | NO | 450×550 | CUMPLE
VC7 | 924 | 3.4386 | 5.3361 | 5.3361 | 40.112 | 5.3361 | NO | 450×550 | CUMPLE
VC7 | 925 | 3.4379 | 5.3353 | 5.3353 | 40.112 | 5.3353 | NO | 450×550 | CUMPLE
VC7 | 926 | 2.2205 | 10.3875 | 10.3875 | 40.112 | 10.3875 | NO | 450×550 | CUMPLE
VC7 | 927 | 2.0617 | 10.0394 | 10.0394 | 40.112 | 10.0394 | NO | 450×550 | CUMPLE
VC7 | 928 | 3.4803 | 5.2843 | 5.2843 | 40.112 | 5.2843 | NO | 450×550 | CUMPLE
VC7 | 929 | 3.4811 | 5.2851 | 5.2851 | 40.112 | 5.2851 | NO | 450×550 | CUMPLE
VC7 | 930 | 2.0629 | 10.0406 | 10.0406 | 40.112 | 10.0406 | NO | 450×550 | CUMPLE
VC7 | 1017 | 1.8026 | 7.6404 | 7.6404 | 40.112 | 7.6404 | NO | 450×550 | CUMPLE
VC7 | 1018 | 5.6671 | 6.0736 | 6.0736 | 40.112 | 6.0736 | NO | 450×550 | CUMPLE
VC7 | 1019 | 5.6665 | 6.0731 | 6.0731 | 40.112 | 6.0731 | NO | 450×550 | CUMPLE
VC7 | 1020 | 1.803 | 7.6409 | 7.6409 | 40.112 | 7.6409 | NO | 450×550 | CUMPLE
VC7 | 1021 | 1.7336 | 7.0153 | 7.0153 | 40.112 | 7.0153 | NO | 450×550 | CUMPLE
VC7 | 1022 | 5.7664 | 6.0368 | 6.0368 | 40.112 | 6.0368 | NO | 450×550 | CUMPLE
VC7 | 1023 | 5.7671 | 6.0374 | 6.0374 | 40.112 | 6.0374 | NO | 450×550 | CUMPLE
VC7 | 1024 | 1.7332 | 7.015 | 7.015 | 40.112 | 7.015 | NO | 450×550 | CUMPLE
VR1 | 201 | 1.1237 | 3.8815 | 3.8815 | 47.1629 | 3.8815 | NO | 500×550 | CUMPLE
VR1 | 202 | 0.8353 | 3.4737 | 3.4737 | 47.1629 | 3.4737 | NO | 500×550 | CUMPLE
VR1 | 203 | 1.4882 | 7.3369 | 7.3369 | 47.1629 | 7.3369 | NO | 500×550 | CUMPLE
VR1 | 204 | 1.1464 | 4.3205 | 4.3205 | 47.1629 | 4.3205 | NO | 500×550 | CUMPLE
VR1 | 205 | 2.3551 | 9.2231 | 9.2231 | 47.1629 | 9.2231 | NO | 500×550 | CUMPLE
VR1 | 206 | 2.334 | 9.2487 | 9.2487 | 47.1629 | 9.2487 | NO | 500×550 | CUMPLE
VR1 | 207 | 1.1512 | 4.3364 | 4.3364 | 47.1629 | 4.3364 | NO | 500×550 | CUMPLE
VR1 | 208 | 1.4883 | 7.3355 | 7.3355 | 47.1629 | 7.3355 | NO | 500×550 | CUMPLE
VR1 | 209 | 0.8362 | 3.4752 | 3.4752 | 47.1629 | 3.4752 | NO | 500×550 | CUMPLE
VR1 | 210 | 1.1226 | 3.879 | 3.879 | 47.1629 | 3.879 | NO | 500×550 | CUMPLE
VR1 | 245 | 1.1235 | 3.8814 | 3.8814 | 47.1629 | 3.8814 | NO | 500×550 | CUMPLE
VR1 | 246 | 0.8337 | 3.472 | 3.472 | 47.1629 | 3.472 | NO | 500×550 | CUMPLE
VR1 | 247 | 1.4927 | 7.3414 | 7.3414 | 47.1629 | 7.3414 | NO | 500×550 | CUMPLE
VR1 | 248 | 1.1454 | 4.3195 | 4.3195 | 47.1629 | 4.3195 | NO | 500×550 | CUMPLE
VR1 | 249 | 2.3557 | 9.2237 | 9.2237 | 47.1629 | 9.2237 | NO | 500×550 | CUMPLE
VR1 | 250 | 2.3332 | 9.2478 | 9.2478 | 47.1629 | 9.2478 | NO | 500×550 | CUMPLE
VR1 | 251 | 1.1519 | 4.337 | 4.337 | 47.1629 | 4.337 | NO | 500×550 | CUMPLE
VR1 | 252 | 1.4866 | 7.3337 | 7.3337 | 47.1629 | 7.3337 | NO | 500×550 | CUMPLE
VR1 | 253 | 0.8358 | 3.4748 | 3.4748 | 47.1629 | 3.4748 | NO | 500×550 | CUMPLE
VR1 | 254 | 1.1231 | 3.8795 | 3.8795 | 47.1629 | 3.8795 | NO | 500×550 | CUMPLE
VR1 | 759 | 1.1376 | 3.5014 | 3.5014 | 47.1629 | 3.5014 | NO | 500×550 | CUMPLE
VR1 | 760 | 0.5933 | 2.5875 | 2.5875 | 47.1629 | 2.5875 | NO | 500×550 | CUMPLE
VR1 | 761 | 1.1475 | 5.589 | 5.589 | 47.1629 | 5.589 | NO | 500×550 | CUMPLE
VR1 | 762 | 0.9059 | 3.366 | 3.366 | 47.1629 | 3.366 | NO | 500×550 | CUMPLE
VR1 | 763 | 2.1537 | 7.1802 | 7.1802 | 47.1629 | 7.1802 | NO | 500×550 | CUMPLE
VR1 | 764 | 2.1359 | 7.2618 | 7.2618 | 47.1629 | 7.2618 | NO | 500×550 | CUMPLE
VR1 | 765 | 0.9122 | 3.3859 | 3.3859 | 47.1629 | 3.3859 | NO | 500×550 | CUMPLE
VR1 | 766 | 1.1477 | 5.5873 | 5.5873 | 47.1629 | 5.5873 | NO | 500×550 | CUMPLE
VR1 | 767 | 0.5944 | 2.5892 | 2.5892 | 47.1629 | 2.5892 | NO | 500×550 | CUMPLE
VR1 | 768 | 1.1368 | 3.4995 | 3.4995 | 47.1629 | 3.4995 | NO | 500×550 | CUMPLE
VR1 | 803 | 1.1369 | 3.5006 | 3.5006 | 47.1629 | 3.5006 | NO | 500×550 | CUMPLE
VR1 | 804 | 0.5942 | 2.5886 | 2.5886 | 47.1629 | 2.5886 | NO | 500×550 | CUMPLE
VR1 | 805 | 1.149 | 5.5906 | 5.5906 | 47.1629 | 5.5906 | NO | 500×550 | CUMPLE
VR1 | 806 | 0.9051 | 3.3652 | 3.3652 | 47.1629 | 3.3652 | NO | 500×550 | CUMPLE
VR1 | 807 | 2.1546 | 7.1811 | 7.1811 | 47.1629 | 7.1811 | NO | 500×550 | CUMPLE
VR1 | 808 | 2.135 | 7.2608 | 7.2608 | 47.1629 | 7.2608 | NO | 500×550 | CUMPLE
VR1 | 809 | 0.913 | 3.3867 | 3.3867 | 47.1629 | 3.3867 | NO | 500×550 | CUMPLE
VR1 | 810 | 1.1453 | 5.5849 | 5.5849 | 47.1629 | 5.5849 | NO | 500×550 | CUMPLE
VR1 | 811 | 0.594 | 2.5888 | 2.5888 | 47.1629 | 2.5888 | NO | 500×550 | CUMPLE
VR1 | 812 | 1.1374 | 3.5001 | 3.5001 | 47.1629 | 3.5001 | NO | 500×550 | CUMPLE
VR1 | 853 | 0.9726 | 2.5662 | 2.5662 | 47.1629 | 2.5662 | NO | 500×550 | CUMPLE
VR1 | 854 | 0.2995 | 1.2948 | 1.2948 | 47.1629 | 1.2948 | NO | 500×550 | CUMPLE
VR1 | 855 | 0.6685 | 3.1327 | 3.1327 | 47.1629 | 3.1327 | NO | 500×550 | CUMPLE
VR1 | 856 | 0.5811 | 1.7617 | 1.7617 | 47.1629 | 1.7617 | NO | 500×550 | CUMPLE
VR1 | 857 | 2.0298 | 5.7816 | 5.7816 | 47.1629 | 5.7816 | NO | 500×550 | CUMPLE
VR1 | 858 | 2.0025 | 5.825 | 5.825 | 47.1629 | 5.825 | NO | 500×550 | CUMPLE
VR1 | 859 | 0.5856 | 1.7771 | 1.7771 | 47.1629 | 1.7771 | NO | 500×550 | CUMPLE
VR1 | 860 | 0.67 | 3.1341 | 3.1341 | 47.1629 | 3.1341 | NO | 500×550 | CUMPLE
VR1 | 861 | 0.3002 | 1.2949 | 1.2949 | 47.1629 | 1.2949 | NO | 500×550 | CUMPLE
VR1 | 862 | 0.9715 | 2.5641 | 2.5641 | 47.1629 | 2.5641 | NO | 500×550 | CUMPLE
VR1 | 897 | 0.9718 | 2.5654 | 2.5654 | 47.1629 | 2.5654 | NO | 500×550 | CUMPLE
VR1 | 898 | 0.2991 | 1.2945 | 1.2945 | 47.1629 | 1.2945 | NO | 500×550 | CUMPLE
VR1 | 899 | 0.6724 | 3.1367 | 3.1367 | 47.1629 | 3.1367 | NO | 500×550 | CUMPLE
VR1 | 900 | 0.5797 | 1.7604 | 1.7604 | 47.1629 | 1.7604 | NO | 500×550 | CUMPLE
VR1 | 901 | 2.031 | 5.7828 | 5.7828 | 47.1629 | 5.7828 | NO | 500×550 | CUMPLE
VR1 | 902 | 2.0014 | 5.8238 | 5.8238 | 47.1629 | 5.8238 | NO | 500×550 | CUMPLE
VR1 | 903 | 0.5868 | 1.7783 | 1.7783 | 47.1629 | 1.7783 | NO | 500×550 | CUMPLE
VR1 | 904 | 0.6667 | 3.1307 | 3.1307 | 47.1629 | 3.1307 | NO | 500×550 | CUMPLE
VR1 | 905 | 0.3 | 1.2947 | 1.2947 | 47.1629 | 1.2947 | NO | 500×550 | CUMPLE
VR1 | 906 | 0.9722 | 2.5649 | 2.5649 | 47.1629 | 2.5649 | NO | 500×550 | CUMPLE
VR1 | 947 | 1.4445 | 3.0967 | 3.0967 | 47.1629 | 3.0967 | NO | 500×550 | CUMPLE
VR1 | 948 | 0.3114 | 1.5086 | 1.5086 | 47.1629 | 1.5086 | NO | 500×550 | CUMPLE
VR1 | 949 | 0.2612 | 1.2385 | 1.2385 | 47.1629 | 1.2385 | NO | 500×550 | CUMPLE
VR1 | 950 | 0.3815 | 1.4361 | 1.4361 | 47.1629 | 1.4361 | NO | 500×550 | CUMPLE
VR1 | 951 | 3.2412 | 10.4541 | 10.4541 | 47.1629 | 10.4541 | NO | 500×550 | CUMPLE
VR1 | 952 | 3.1856 | 10.4878 | 10.4878 | 47.1629 | 10.4878 | NO | 500×550 | CUMPLE
VR1 | 953 | 0.3936 | 1.455 | 1.455 | 47.1629 | 1.455 | NO | 500×550 | CUMPLE
VR1 | 954 | 0.2603 | 1.2334 | 1.2334 | 47.1629 | 1.2334 | NO | 500×550 | CUMPLE
VR1 | 955 | 0.3121 | 1.5084 | 1.5084 | 47.1629 | 1.5084 | NO | 500×550 | CUMPLE
VR1 | 956 | 1.4443 | 3.0961 | 3.0961 | 47.1629 | 3.0961 | NO | 500×550 | CUMPLE
VR1 | 991 | 1.4443 | 3.0965 | 3.0965 | 47.1629 | 3.0965 | NO | 500×550 | CUMPLE
VR1 | 992 | 0.3118 | 1.509 | 1.509 | 47.1629 | 1.509 | NO | 500×550 | CUMPLE
VR1 | 993 | 0.2629 | 1.2403 | 1.2403 | 47.1629 | 1.2403 | NO | 500×550 | CUMPLE
VR1 | 994 | 0.3808 | 1.4352 | 1.4352 | 47.1629 | 1.4352 | NO | 500×550 | CUMPLE
VR1 | 995 | 3.2419 | 10.4547 | 10.4547 | 47.1629 | 10.4547 | NO | 500×550 | CUMPLE
VR1 | 996 | 3.1849 | 10.4872 | 10.4872 | 47.1629 | 10.4872 | NO | 500×550 | CUMPLE
VR1 | 997 | 0.3943 | 1.4555 | 1.4555 | 47.1629 | 1.4555 | NO | 500×550 | CUMPLE
VR1 | 998 | 0.2586 | 1.2317 | 1.2317 | 47.1629 | 1.2317 | NO | 500×550 | CUMPLE
VR1 | 999 | 0.3117 | 1.5079 | 1.5079 | 47.1629 | 1.5079 | NO | 500×550 | CUMPLE
VR1 | 1000 | 1.4444 | 3.0962 | 3.0962 | 47.1629 | 3.0962 | NO | 500×550 | CUMPLE
VR N1 | 1 | 1.1294 | 4.4013 | 4.4013 | 47.1629 | 4.4013 | NO | 500×550 | CUMPLE
VR N1 | 2 | 1.5672 | 6.4505 | 6.4505 | 47.1629 | 6.4505 | NO | 500×550 | CUMPLE
VR N1 | 3 | 2.2154 | 10.9365 | 10.9365 | 47.1629 | 10.9365 | NO | 500×550 | CUMPLE
VR N1 | 4 | 1.7024 | 6.5964 | 6.5964 | 47.1629 | 6.5964 | NO | 500×550 | CUMPLE
VR N1 | 5 | 3.0958 | 15.0721 | 15.0721 | 47.1629 | 15.0721 | NO | 500×550 | CUMPLE
VR N1 | 6 | 3.0902 | 15.1193 | 15.1193 | 47.1629 | 15.1193 | NO | 500×550 | CUMPLE
VR N1 | 7 | 1.7046 | 6.6045 | 6.6045 | 47.1629 | 6.6045 | NO | 500×550 | CUMPLE
VR N1 | 8 | 2.2158 | 10.9364 | 10.9364 | 47.1629 | 10.9364 | NO | 500×550 | CUMPLE
VR N1 | 9 | 1.5683 | 6.4509 | 6.4509 | 47.1629 | 6.4509 | NO | 500×550 | CUMPLE
VR N1 | 10 | 1.1291 | 4.4015 | 4.4015 | 47.1629 | 4.4015 | NO | 500×550 | CUMPLE
VR N1 | 45 | 1.1287 | 4.4005 | 4.4005 | 47.1629 | 4.4005 | NO | 500×550 | CUMPLE
VR N1 | 46 | 1.5691 | 6.4525 | 6.4525 | 47.1629 | 6.4525 | NO | 500×550 | CUMPLE
VR N1 | 47 | 2.2163 | 10.9375 | 10.9375 | 47.1629 | 10.9375 | NO | 500×550 | CUMPLE
VR N1 | 48 | 1.7021 | 6.5961 | 6.5961 | 47.1629 | 6.5961 | NO | 500×550 | CUMPLE
VR N1 | 49 | 3.0964 | 15.0727 | 15.0727 | 47.1629 | 15.0727 | NO | 500×550 | CUMPLE
VR N1 | 50 | 3.0895 | 15.1187 | 15.1187 | 47.1629 | 15.1187 | NO | 500×550 | CUMPLE
VR N1 | 51 | 1.7051 | 6.6051 | 6.6051 | 47.1629 | 6.6051 | NO | 500×550 | CUMPLE
VR N1 | 52 | 2.2162 | 10.9368 | 10.9368 | 47.1629 | 10.9368 | NO | 500×550 | CUMPLE
VR N1 | 53 | 1.5674 | 6.45 | 6.45 | 47.1629 | 6.45 | NO | 500×550 | CUMPLE
VR N1 | 54 | 1.1297 | 4.402 | 4.402 | 47.1629 | 4.402 | NO | 500×550 | CUMPLE
VR N1 | 99 | 1.0478 | 5.1775 | 5.1775 | 47.1629 | 5.1775 | NO | 500×550 | CUMPLE
VR N1 | 100 | 1.0471 | 5.1768 | 5.1768 | 47.1629 | 5.1768 | NO | 500×550 | CUMPLE
VR2 | 11 | 2.3721 | 9.2025 | 9.2025 | 47.1629 | 9.2025 | NO | 500×550 | CUMPLE
VR2 | 12 | 20.3258 | 59.2162 | 59.2162 | 47.1629 | 59.2162 | SÍ | 500×550 | CUMPLE
VR2 | 13 | 14.8886 | 52.2913 | 52.2913 | 47.1629 | 52.2913 | SÍ | 500×550 | CUMPLE
VR2 | 14 | 6.0333 | 23.4116 | 23.4116 | 47.1629 | 23.4116 | NO | 500×550 | CUMPLE
VR2 | 15 | 1.4857 | 5.4482 | 5.4482 | 47.1629 | 5.4482 | NO | 500×550 | CUMPLE
VR2 | 16 | 20.0583 | 93.7163 | 93.7163 | 47.1629 | 93.7163 | SÍ | 500×550 | NO CUMPLE
VR2 | 17 | 19.4214 | 90.6918 | 90.6918 | 47.1629 | 90.6918 | SÍ | 500×550 | NO CUMPLE
VR2 | 18 | 1.4778 | 5.2775 | 5.2775 | 47.1629 | 5.2775 | NO | 500×550 | CUMPLE
VR2 | 19 | 6.0307 | 23.4169 | 23.4169 | 47.1629 | 23.4169 | NO | 500×550 | CUMPLE
VR2 | 20 | 14.9263 | 52.3323 | 52.3323 | 47.1629 | 52.3323 | SÍ | 500×550 | CUMPLE
VR2 | 21 | 20.324 | 59.208 | 59.208 | 47.1629 | 59.208 | SÍ | 500×550 | CUMPLE
VR2 | 22 | 2.3717 | 9.202 | 9.202 | 47.1629 | 9.202 | NO | 500×550 | CUMPLE
VR2 | 33 | 2.373 | 9.2035 | 9.2035 | 47.1629 | 9.2035 | NO | 500×550 | CUMPLE
VR2 | 34 | 20.325 | 59.2081 | 59.2081 | 47.1629 | 59.2081 | SÍ | 500×550 | CUMPLE
VR2 | 35 | 14.9277 | 52.3326 | 52.3326 | 47.1629 | 52.3326 | SÍ | 500×550 | CUMPLE
VR2 | 36 | 6.0311 | 23.4095 | 23.4095 | 47.1629 | 23.4095 | NO | 500×550 | CUMPLE
VR2 | 37 | 1.4848 | 5.4474 | 5.4474 | 47.1629 | 5.4474 | NO | 500×550 | CUMPLE
VR2 | 38 | 20.059 | 93.7169 | 93.7169 | 47.1629 | 93.7169 | SÍ | 500×550 | NO CUMPLE
VR2 | 39 | 19.4209 | 90.6913 | 90.6913 | 47.1629 | 90.6913 | SÍ | 500×550 | NO CUMPLE
VR2 | 40 | 1.4785 | 5.278 | 5.278 | 47.1629 | 5.278 | NO | 500×550 | CUMPLE
VR2 | 41 | 6.0321 | 23.4182 | 23.4182 | 47.1629 | 23.4182 | NO | 500×550 | CUMPLE
VR2 | 42 | 14.8847 | 52.2869 | 52.2869 | 47.1629 | 52.2869 | SÍ | 500×550 | CUMPLE
VR2 | 43 | 20.2888 | 59.1775 | 59.1775 | 47.1629 | 59.1775 | SÍ | 500×550 | CUMPLE
VR2 | 44 | 2.3702 | 9.2007 | 9.2007 | 47.1629 | 9.2007 | NO | 500×550 | CUMPLE
VR2 | 145 | 33.5811 | 140.6612 | 140.6612 | 47.1629 | 140.6612 | SÍ | 500×550 | NO CUMPLE
VR2 | 147 | 33.5771 | 140.6572 | 140.6572 | 47.1629 | 140.6572 | SÍ | 500×550 | NO CUMPLE
VR2 | 150 | 33.5784 | 140.6608 | 140.6608 | 47.1629 | 140.6608 | SÍ | 500×550 | NO CUMPLE
VR2 | 152 | 33.5824 | 140.6649 | 140.6649 | 47.1629 | 140.6649 | SÍ | 500×550 | NO CUMPLE
VR2 | 155 | 33.3573 | 137.5699 | 137.5699 | 47.1629 | 137.5699 | SÍ | 500×550 | NO CUMPLE
VR2 | 157 | 33.3621 | 137.5746 | 137.5746 | 47.1629 | 137.5746 | SÍ | 500×550 | NO CUMPLE
VR2 | 160 | 28.0748 | 109.5309 | 109.5309 | 47.1629 | 109.5309 | SÍ | 500×550 | NO CUMPLE
VR2 | 162 | 28.0818 | 109.5378 | 109.5378 | 47.1629 | 109.5378 | SÍ | 500×550 | NO CUMPLE
VR2 | 165 | 21.9748 | 75.0496 | 75.0496 | 47.1629 | 75.0496 | SÍ | 500×550 | CUMPLE
VR2 | 167 | 21.9839 | 75.0587 | 75.0587 | 47.1629 | 75.0587 | SÍ | 500×550 | CUMPLE
VR2 | 170 | 12.9813 | 35.5334 | 35.5334 | 47.1629 | 35.5334 | NO | 500×550 | CUMPLE
VR2 | 172 | 12.9868 | 35.5388 | 35.5388 | 47.1629 | 35.5388 | NO | 500×550 | CUMPLE
VR2 | 175 | 33.3658 | 137.5888 | 137.5888 | 47.1629 | 137.5888 | SÍ | 500×550 | NO CUMPLE
VR2 | 177 | 33.3602 | 137.5832 | 137.5832 | 47.1629 | 137.5832 | SÍ | 500×550 | NO CUMPLE
VR2 | 180 | 28.083 | 109.5487 | 109.5487 | 47.1629 | 109.5487 | SÍ | 500×550 | NO CUMPLE
VR2 | 182 | 28.0768 | 109.5425 | 109.5425 | 47.1629 | 109.5425 | SÍ | 500×550 | NO CUMPLE
VR2 | 185 | 21.9846 | 75.0681 | 75.0681 | 47.1629 | 75.0681 | SÍ | 500×550 | CUMPLE
VR2 | 187 | 21.9778 | 75.0614 | 75.0614 | 47.1629 | 75.0614 | SÍ | 500×550 | CUMPLE
VR2 | 190 | 12.9868 | 35.5441 | 35.5441 | 47.1629 | 35.5441 | NO | 500×550 | CUMPLE
VR2 | 192 | 12.9828 | 35.5401 | 35.5401 | 47.1629 | 35.5401 | NO | 500×550 | CUMPLE
VR2 | 211 | 2.1899 | 7.8641 | 7.8641 | 47.1629 | 7.8641 | NO | 500×550 | CUMPLE
VR2 | 212 | 19.6101 | 50.0627 | 50.0627 | 47.1629 | 50.0627 | SÍ | 500×550 | CUMPLE
VR2 | 213 | 13.5726 | 43.2716 | 43.2716 | 47.1629 | 43.2716 | NO | 500×550 | CUMPLE
VR2 | 214 | 5.1859 | 18.867 | 18.867 | 47.1629 | 18.867 | NO | 500×550 | CUMPLE
VR2 | 215 | 1.4526 | 4.4261 | 4.4261 | 47.1629 | 4.4261 | NO | 500×550 | CUMPLE
VR2 | 216 | 16.3703 | 71.8248 | 71.8248 | 47.1629 | 71.8248 | SÍ | 500×550 | CUMPLE
VR2 | 217 | 15.8338 | 69.4095 | 69.4095 | 47.1629 | 69.4095 | SÍ | 500×550 | CUMPLE
VR2 | 218 | 1.4737 | 4.3896 | 4.3896 | 47.1629 | 4.3896 | NO | 500×550 | CUMPLE
VR2 | 219 | 5.182 | 18.8512 | 18.8512 | 47.1629 | 18.8512 | NO | 500×550 | CUMPLE
VR2 | 220 | 13.6169 | 43.3153 | 43.3153 | 47.1629 | 43.3153 | NO | 500×550 | CUMPLE
VR2 | 221 | 19.6123 | 50.0573 | 50.0573 | 47.1629 | 50.0573 | SÍ | 500×550 | CUMPLE
VR2 | 222 | 2.1925 | 7.8671 | 7.8671 | 47.1629 | 7.8671 | NO | 500×550 | CUMPLE
VR2 | 233 | 2.1909 | 7.865 | 7.865 | 47.1629 | 7.865 | NO | 500×550 | CUMPLE
VR2 | 234 | 19.6113 | 50.0576 | 50.0576 | 47.1629 | 50.0576 | SÍ | 500×550 | CUMPLE
VR2 | 235 | 13.6182 | 43.3196 | 43.3196 | 47.1629 | 43.3196 | NO | 500×550 | CUMPLE
VR2 | 236 | 5.1841 | 18.8653 | 18.8653 | 47.1629 | 18.8653 | NO | 500×550 | CUMPLE
VR2 | 237 | 1.4515 | 4.425 | 4.425 | 47.1629 | 4.425 | NO | 500×550 | CUMPLE
VR2 | 238 | 16.3707 | 71.8252 | 71.8252 | 47.1629 | 71.8252 | SÍ | 500×550 | CUMPLE
VR2 | 239 | 15.8327 | 69.4084 | 69.4084 | 47.1629 | 69.4084 | SÍ | 500×550 | CUMPLE
VR2 | 240 | 1.4745 | 4.3904 | 4.3904 | 47.1629 | 4.3904 | NO | 500×550 | CUMPLE
VR2 | 241 | 5.1805 | 18.85 | 18.85 | 47.1629 | 18.85 | NO | 500×550 | CUMPLE
VR2 | 242 | 13.6121 | 43.3127 | 43.3127 | 47.1629 | 43.3127 | NO | 500×550 | CUMPLE
VR2 | 243 | 19.611 | 50.068 | 50.068 | 47.1629 | 50.068 | SÍ | 500×550 | CUMPLE
VR2 | 244 | 2.1928 | 7.8677 | 7.8677 | 47.1629 | 7.8677 | NO | 500×550 | CUMPLE
VR2 | 769 | 1.8685 | 6.2533 | 6.2533 | 47.1629 | 6.2533 | NO | 500×550 | CUMPLE
VR2 | 770 | 18.4972 | 43.3266 | 43.3266 | 47.1629 | 43.3266 | NO | 500×550 | CUMPLE
VR2 | 771 | 12.4271 | 37.0771 | 37.0771 | 47.1629 | 37.0771 | NO | 500×550 | CUMPLE
VR2 | 772 | 4.7363 | 16.0481 | 16.0481 | 47.1629 | 16.0481 | NO | 500×550 | CUMPLE
VR2 | 773 | 1.8633 | 5.6255 | 5.6255 | 47.1629 | 5.6255 | NO | 500×550 | CUMPLE
VR2 | 774 | 13.7249 | 56.597 | 56.597 | 47.1629 | 56.597 | SÍ | 500×550 | CUMPLE
VR2 | 775 | 13.2867 | 54.721 | 54.721 | 47.1629 | 54.721 | SÍ | 500×550 | CUMPLE
VR2 | 776 | 1.8951 | 5.6147 | 5.6147 | 47.1629 | 5.6147 | NO | 500×550 | CUMPLE
VR2 | 777 | 4.7305 | 16.0256 | 16.0256 | 47.1629 | 16.0256 | NO | 500×550 | CUMPLE
VR2 | 778 | 12.4677 | 37.1171 | 37.1171 | 47.1629 | 37.1171 | NO | 500×550 | CUMPLE
VR2 | 779 | 18.4963 | 43.3177 | 43.3177 | 47.1629 | 43.3177 | NO | 500×550 | CUMPLE
VR2 | 780 | 1.8682 | 6.2533 | 6.2533 | 47.1629 | 6.2533 | NO | 500×550 | CUMPLE
VR2 | 791 | 1.8694 | 6.2543 | 6.2543 | 47.1629 | 6.2543 | NO | 500×550 | CUMPLE
VR2 | 792 | 18.4993 | 43.328 | 43.328 | 47.1629 | 43.328 | NO | 500×550 | CUMPLE
VR2 | 793 | 12.4715 | 37.1242 | 37.1242 | 47.1629 | 37.1242 | NO | 500×550 | CUMPLE
VR2 | 794 | 4.7347 | 16.0465 | 16.0465 | 47.1629 | 16.0465 | NO | 500×550 | CUMPLE
VR2 | 795 | 1.862 | 5.6242 | 5.6242 | 47.1629 | 5.6242 | NO | 500×550 | CUMPLE
VR2 | 796 | 13.7261 | 56.5982 | 56.5982 | 47.1629 | 56.5982 | SÍ | 500×550 | CUMPLE
VR2 | 797 | 13.286 | 54.7202 | 54.7202 | 47.1629 | 54.7202 | SÍ | 500×550 | CUMPLE
VR2 | 798 | 1.8961 | 5.6157 | 5.6157 | 47.1629 | 5.6157 | NO | 500×550 | CUMPLE
VR2 | 799 | 4.7313 | 16.0263 | 16.0263 | 47.1629 | 16.0263 | NO | 500×550 | CUMPLE
VR2 | 800 | 12.4195 | 37.0648 | 37.0648 | 47.1629 | 37.0648 | NO | 500×550 | CUMPLE
VR2 | 801 | 18.4537 | 43.2727 | 43.2727 | 47.1629 | 43.2727 | NO | 500×550 | CUMPLE
VR2 | 802 | 1.8667 | 6.2519 | 6.2519 | 47.1629 | 6.2519 | NO | 500×550 | CUMPLE
VR2 | 863 | 1.3872 | 4.0394 | 4.0394 | 47.1629 | 4.0394 | NO | 500×550 | CUMPLE
VR2 | 864 | 16.3686 | 31.8883 | 31.8883 | 47.1629 | 31.8883 | NO | 500×550 | CUMPLE
VR2 | 865 | 10.3183 | 26.166 | 26.166 | 47.1629 | 26.166 | NO | 500×550 | CUMPLE
VR2 | 866 | 3.673 | 10.9145 | 10.9145 | 47.1629 | 10.9145 | NO | 500×550 | CUMPLE
VR2 | 867 | 1.8286 | 5.178 | 5.178 | 47.1629 | 5.178 | NO | 500×550 | CUMPLE
VR2 | 868 | 9.1073 | 31.6046 | 31.6046 | 47.1629 | 31.6046 | NO | 500×550 | CUMPLE
VR2 | 869 | 8.8238 | 30.5604 | 30.5604 | 47.1629 | 30.5604 | NO | 500×550 | CUMPLE
VR2 | 870 | 1.8712 | 5.2132 | 5.2132 | 47.1629 | 5.2132 | NO | 500×550 | CUMPLE
VR2 | 871 | 3.6685 | 10.8924 | 10.8924 | 47.1629 | 10.8924 | NO | 500×550 | CUMPLE
VR2 | 872 | 10.3598 | 26.2049 | 26.2049 | 47.1629 | 26.2049 | NO | 500×550 | CUMPLE
VR2 | 873 | 16.3675 | 31.8729 | 31.8729 | 47.1629 | 31.8729 | NO | 500×550 | CUMPLE
VR2 | 874 | 1.3875 | 4.0392 | 4.0392 | 47.1629 | 4.0392 | NO | 500×550 | CUMPLE
VR2 | 885 | 1.3879 | 4.04 | 4.04 | 47.1629 | 4.04 | NO | 500×550 | CUMPLE
VR2 | 886 | 16.3713 | 31.8873 | 31.8873 | 47.1629 | 31.8873 | NO | 500×550 | CUMPLE
VR2 | 887 | 10.3639 | 26.2129 | 26.2129 | 47.1629 | 26.2129 | NO | 500×550 | CUMPLE
VR2 | 888 | 3.6718 | 10.9131 | 10.9131 | 47.1629 | 10.9131 | NO | 500×550 | CUMPLE
VR2 | 889 | 1.827 | 5.1765 | 5.1765 | 47.1629 | 5.1765 | NO | 500×550 | CUMPLE
VR2 | 890 | 9.1092 | 31.6065 | 31.6065 | 47.1629 | 31.6065 | NO | 500×550 | CUMPLE
VR2 | 891 | 8.8233 | 30.5599 | 30.5599 | 47.1629 | 30.5599 | NO | 500×550 | CUMPLE
VR2 | 892 | 1.8726 | 5.2145 | 5.2145 | 47.1629 | 5.2145 | NO | 500×550 | CUMPLE
VR2 | 893 | 3.6684 | 10.8921 | 10.8921 | 47.1629 | 10.8921 | NO | 500×550 | CUMPLE
VR2 | 894 | 10.3045 | 26.1457 | 26.1457 | 47.1629 | 26.1457 | NO | 500×550 | CUMPLE
VR2 | 895 | 16.3183 | 31.8149 | 31.8149 | 47.1629 | 31.8149 | NO | 500×550 | CUMPLE
VR2 | 896 | 1.3856 | 4.0367 | 4.0367 | 47.1629 | 4.0367 | NO | 500×550 | CUMPLE
VR2 | 957 | 1.2775 | 2.5237 | 2.5237 | 47.1629 | 2.5237 | NO | 500×550 | CUMPLE
VR2 | 958 | 14.8287 | 26.3303 | 26.3303 | 47.1629 | 26.3303 | NO | 500×550 | CUMPLE
VR2 | 959 | 9.1102 | 21.5494 | 21.5494 | 47.1629 | 21.5494 | NO | 500×550 | CUMPLE
VR2 | 960 | 4.0712 | 9.3789 | 9.3789 | 47.1629 | 9.3789 | NO | 500×550 | CUMPLE
VR2 | 961 | 2.8141 | 8.1887 | 8.1887 | 47.1629 | 8.1887 | NO | 500×550 | CUMPLE
VR2 | 962 | 7.4912 | 20.6667 | 20.6667 | 47.1629 | 20.6667 | NO | 500×550 | CUMPLE
VR2 | 963 | 7.2815 | 20.0262 | 20.0262 | 47.1629 | 20.0262 | NO | 500×550 | CUMPLE
VR2 | 964 | 2.8841 | 8.2865 | 8.2865 | 47.1629 | 8.2865 | NO | 500×550 | CUMPLE
VR2 | 965 | 4.0585 | 9.3225 | 9.3225 | 47.1629 | 9.3225 | NO | 500×550 | CUMPLE
VR2 | 966 | 9.1338 | 21.5734 | 21.5734 | 47.1629 | 21.5734 | NO | 500×550 | CUMPLE
VR2 | 967 | 14.8214 | 26.3221 | 26.3221 | 47.1629 | 26.3221 | NO | 500×550 | CUMPLE
VR2 | 968 | 1.2776 | 2.5237 | 2.5237 | 47.1629 | 2.5237 | NO | 500×550 | CUMPLE
VR2 | 979 | 1.2785 | 2.5249 | 2.5249 | 47.1629 | 2.5249 | NO | 500×550 | CUMPLE
VR2 | 980 | 14.8225 | 26.3238 | 26.3238 | 47.1629 | 26.3238 | NO | 500×550 | CUMPLE
VR2 | 981 | 9.1377 | 21.5771 | 21.5771 | 47.1629 | 21.5771 | NO | 500×550 | CUMPLE
VR2 | 982 | 4.0683 | 9.376 | 9.376 | 47.1629 | 9.376 | NO | 500×550 | CUMPLE
VR2 | 983 | 2.8129 | 8.1875 | 8.1875 | 47.1629 | 8.1875 | NO | 500×550 | CUMPLE
VR2 | 984 | 7.4929 | 20.6683 | 20.6683 | 47.1629 | 20.6683 | NO | 500×550 | CUMPLE
VR2 | 985 | 7.2813 | 20.0259 | 20.0259 | 47.1629 | 20.0259 | NO | 500×550 | CUMPLE
VR2 | 986 | 2.885 | 8.2874 | 8.2874 | 47.1629 | 8.2874 | NO | 500×550 | CUMPLE
VR2 | 987 | 4.0598 | 9.3237 | 9.3237 | 47.1629 | 9.3237 | NO | 500×550 | CUMPLE
VR2 | 988 | 9.1045 | 21.5435 | 21.5435 | 47.1629 | 21.5435 | NO | 500×550 | CUMPLE
VR2 | 989 | 14.7931 | 26.2935 | 26.2935 | 47.1629 | 26.2935 | NO | 500×550 | CUMPLE
VR2 | 990 | 1.2759 | 2.5223 | 2.5223 | 47.1629 | 2.5223 | NO | 500×550 | CUMPLE
VR3 | 23 | 2.6412 | 11.8626 | 11.8626 | 47.1629 | 11.8626 | NO | 500×550 | CUMPLE
VR3 | 24 | 2.1313 | 9.225 | 9.225 | 47.1629 | 9.225 | NO | 500×550 | CUMPLE
VR3 | 25 | 0.1642 | 0.7481 | 0.7481 | 47.1629 | 0.7481 | NO | 500×550 | CUMPLE
VR3 | 26 | 2.0395 | 10.1938 | 10.1938 | 47.1629 | 10.1938 | NO | 500×550 | CUMPLE
VR3 | 27 | 0.0036 | 0.0167 | 0.0167 | 47.1629 | 0.0167 | NO | 500×550 | CUMPLE
VR3 | 28 | 0.0036 | 0.0167 | 0.0167 | 47.1629 | 0.0167 | NO | 500×550 | CUMPLE
VR3 | 29 | 2.0351 | 10.1734 | 10.1734 | 47.1629 | 10.1734 | NO | 500×550 | CUMPLE
VR3 | 30 | 0.1574 | 0.7411 | 0.7411 | 47.1629 | 0.7411 | NO | 500×550 | CUMPLE
VR3 | 31 | 2.0025 | 9.123 | 9.123 | 47.1629 | 9.123 | NO | 500×550 | CUMPLE
VR3 | 32 | 2.5028 | 11.7432 | 11.7432 | 47.1629 | 11.7432 | NO | 500×550 | CUMPLE
VR3 | 146 | 35.1545 | 175.7601 | 175.7601 | 47.1629 | 175.7601 | SÍ | 500×550 | NO CUMPLE
VR3 | 151 | 35.1559 | 175.765 | 175.765 | 47.1629 | 175.765 | SÍ | 500×550 | NO CUMPLE
VR3 | 156 | 33.5408 | 167.6935 | 167.6935 | 47.1629 | 167.6935 | SÍ | 500×550 | NO CUMPLE
VR3 | 161 | 26.0416 | 130.1861 | 130.1861 | 47.1629 | 130.1861 | SÍ | 500×550 | NO CUMPLE
VR3 | 166 | 16.5715 | 82.8321 | 82.8321 | 47.1629 | 82.8321 | SÍ | 500×550 | NO CUMPLE
VR3 | 171 | 6.4494 | 32.2262 | 32.2262 | 47.1629 | 32.2262 | NO | 500×550 | CUMPLE
VR3 | 176 | 33.5456 | 167.7119 | 167.7119 | 47.1629 | 167.7119 | SÍ | 500×550 | NO CUMPLE
VR3 | 181 | 26.0436 | 130.2005 | 130.2005 | 47.1629 | 130.2005 | SÍ | 500×550 | NO CUMPLE
VR3 | 186 | 16.5726 | 82.8444 | 82.8444 | 47.1629 | 82.8444 | SÍ | 500×550 | NO CUMPLE
VR3 | 191 | 6.4495 | 32.2328 | 32.2328 | 47.1629 | 32.2328 | NO | 500×550 | CUMPLE
VR3 | 223 | 2.209 | 11.0434 | 11.0434 | 47.1629 | 11.0434 | NO | 500×550 | CUMPLE
VR3 | 224 | 1.8609 | 9.3028 | 9.3028 | 47.1629 | 9.3028 | NO | 500×550 | CUMPLE
VR3 | 225 | 0.0841 | 0.404 | 0.404 | 47.1629 | 0.404 | NO | 500×550 | CUMPLE
VR3 | 226 | 1.5874 | 7.9368 | 7.9368 | 47.1629 | 7.9368 | NO | 500×550 | CUMPLE
VR3 | 227 | 0.0011 | 0.0041 | 0.0041 | 47.1629 | 0.0041 | NO | 500×550 | CUMPLE
VR3 | 228 | 0.0011 | 0.0041 | 0.0041 | 47.1629 | 0.0041 | NO | 500×550 | CUMPLE
VR3 | 229 | 1.5882 | 7.9388 | 7.9388 | 47.1629 | 7.9388 | NO | 500×550 | CUMPLE
VR3 | 230 | 0.0806 | 0.3592 | 0.3592 | 47.1629 | 0.3592 | NO | 500×550 | CUMPLE
VR3 | 231 | 2.0492 | 9.2657 | 9.2657 | 47.1629 | 9.2657 | NO | 500×550 | CUMPLE
VR3 | 232 | 2.3703 | 11.0037 | 11.0037 | 47.1629 | 11.0037 | NO | 500×550 | CUMPLE
VR3 | 781 | 2.1219 | 9.1322 | 9.1322 | 47.1629 | 9.1322 | NO | 500×550 | CUMPLE
VR3 | 782 | 1.7869 | 7.3585 | 7.3585 | 47.1629 | 7.3585 | NO | 500×550 | CUMPLE
VR3 | 783 | 0.0696 | 0.2772 | 0.2772 | 47.1629 | 0.2772 | NO | 500×550 | CUMPLE
VR3 | 784 | 1.2178 | 6.0848 | 6.0848 | 47.1629 | 6.0848 | NO | 500×550 | CUMPLE
VR3 | 785 | 0.0011 | 0.0034 | 0.0034 | 47.1629 | 0.0034 | NO | 500×550 | CUMPLE
VR3 | 786 | 0.0011 | 0.0034 | 0.0034 | 47.1629 | 0.0034 | NO | 500×550 | CUMPLE
VR3 | 787 | 1.2175 | 6.0848 | 6.0848 | 47.1629 | 6.0848 | NO | 500×550 | CUMPLE
VR3 | 788 | 0.0788 | 0.3489 | 0.3489 | 47.1629 | 0.3489 | NO | 500×550 | CUMPLE
VR3 | 789 | 1.7835 | 7.9374 | 7.9374 | 47.1629 | 7.9374 | NO | 500×550 | CUMPLE
VR3 | 790 | 2.0904 | 9.605 | 9.605 | 47.1629 | 9.605 | NO | 500×550 | CUMPLE
VR3 | 875 | 1.5984 | 6.5151 | 6.5151 | 47.1629 | 6.5151 | NO | 500×550 | CUMPLE
VR3 | 876 | 1.386 | 5.3527 | 5.3527 | 47.1629 | 5.3527 | NO | 500×550 | CUMPLE
VR3 | 877 | 0.0539 | 0.2123 | 0.2123 | 47.1629 | 0.2123 | NO | 500×550 | CUMPLE
VR3 | 878 | 0.7661 | 3.8277 | 3.8277 | 47.1629 | 3.8277 | NO | 500×550 | CUMPLE
VR3 | 879 | 0.002 | 0.0077 | 0.0077 | 47.1629 | 0.0077 | NO | 500×550 | CUMPLE
VR3 | 880 | 0.002 | 0.0077 | 0.0077 | 47.1629 | 0.0077 | NO | 500×550 | CUMPLE
VR3 | 881 | 0.7673 | 3.8339 | 3.8339 | 47.1629 | 3.8339 | NO | 500×550 | CUMPLE
VR3 | 882 | 0.0802 | 0.3581 | 0.3581 | 47.1629 | 0.3581 | NO | 500×550 | CUMPLE
VR3 | 883 | 1.5042 | 6.5401 | 6.5401 | 47.1629 | 6.5401 | NO | 500×550 | CUMPLE
VR3 | 884 | 1.6796 | 7.5514 | 7.5514 | 47.1629 | 7.5514 | NO | 500×550 | CUMPLE
VR3 | 969 | 1.0355 | 3.8348 | 3.8348 | 47.1629 | 3.8348 | NO | 500×550 | CUMPLE
VR3 | 970 | 0.6738 | 1.9395 | 1.9395 | 47.1629 | 1.9395 | NO | 500×550 | CUMPLE
VR3 | 971 | 0.0266 | 0.0274 | 0.0274 | 47.1629 | 0.0274 | NO | 500×550 | CUMPLE
VR3 | 972 | 0.2168 | 1.0783 | 1.0783 | 47.1629 | 1.0783 | NO | 500×550 | CUMPLE
VR3 | 973 | 0.0026 | 0.0114 | 0.0114 | 47.1629 | 0.0114 | NO | 500×550 | CUMPLE
VR3 | 974 | 0.0026 | 0.0114 | 0.0114 | 47.1629 | 0.0114 | NO | 500×550 | CUMPLE
VR3 | 975 | 0.2189 | 1.0904 | 1.0904 | 47.1629 | 1.0904 | NO | 500×550 | CUMPLE
VR3 | 976 | 0.0195 | 0.0327 | 0.0327 | 47.1629 | 0.0327 | NO | 500×550 | CUMPLE
VR3 | 977 | 0.538 | 1.8034 | 1.8034 | 47.1629 | 1.8034 | NO | 500×550 | CUMPLE
VR3 | 978 | 0.8931 | 3.6935 | 3.6935 | 47.1629 | 3.6935 | NO | 500×550 | CUMPLE
VR3 | 1353 | 4.6688 | 23.2924 | 23.2924 | 47.1629 | 23.2924 | NO | 500×550 | CUMPLE
VR3 | 1354 | 4.6626 | 23.286 | 23.286 | 47.1629 | 23.286 | NO | 500×550 | CUMPLE
VR3 | 1355 | 3.7211 | 18.5917 | 18.5917 | 47.1629 | 18.5917 | NO | 500×550 | CUMPLE
VR3 | 1356 | 3.7236 | 18.593 | 18.593 | 47.1629 | 18.593 | NO | 500×550 | CUMPLE
VR3 | 1357 | 2.8704 | 14.3029 | 14.3029 | 47.1629 | 14.3029 | NO | 500×550 | CUMPLE
VR3 | 1358 | 2.8647 | 14.2983 | 14.2983 | 47.1629 | 14.2983 | NO | 500×550 | CUMPLE
VR3 | 1359 | 1.7333 | 8.6285 | 8.6285 | 47.1629 | 8.6285 | NO | 500×550 | CUMPLE
VR3 | 1360 | 1.7303 | 8.6283 | 8.6283 | 47.1629 | 8.6283 | NO | 500×550 | CUMPLE
VR3 | 1361 | 0.6636 | 3.2588 | 3.2588 | 47.1629 | 3.2588 | NO | 500×550 | CUMPLE
VR3 | 1362 | 0.6577 | 3.2532 | 3.2532 | 47.1629 | 3.2532 | NO | 500×550 | CUMPLE
VRAUX | 105 | 0.8969 | 4.4154 | 4.4154 | 40.112 | 4.4154 | NO | 450×550 | CUMPLE
VRAUX | 106 | 0.8968 | 4.4154 | 4.4154 | 40.112 | 4.4154 | NO | 450×550 | CUMPLE
VRAUX | 107 | 0.8973 | 4.4154 | 4.4154 | 40.112 | 4.4154 | NO | 450×550 | CUMPLE
VRAUX | 108 | 0.8967 | 4.4147 | 4.4147 | 40.112 | 4.4147 | NO | 450×550 | CUMPLE
VRAUX | 109 | 6.0647 | 16.9698 | 16.9698 | 40.112 | 16.9698 | NO | 450×550 | CUMPLE
VRAUX | 110 | 6.0531 | 16.9584 | 16.9584 | 40.112 | 16.9584 | NO | 450×550 | CUMPLE
VRAUX | 111 | 6.0506 | 16.95 | 16.95 | 40.112 | 16.95 | NO | 450×550 | CUMPLE
VRAUX | 112 | 6.0639 | 16.9631 | 16.9631 | 40.112 | 16.9631 | NO | 450×550 | CUMPLE
VRAUX | 113 | 0.4777 | 2.1206 | 2.1206 | 40.112 | 2.1206 | NO | 450×550 | CUMPLE
VRAUX | 114 | 0.4821 | 2.1219 | 2.1219 | 40.112 | 2.1219 | NO | 450×550 | CUMPLE
VRAUX | 115 | 0.4808 | 2.1257 | 2.1257 | 40.112 | 2.1257 | NO | 450×550 | CUMPLE
VRAUX | 116 | 0.478 | 2.1219 | 2.1219 | 40.112 | 2.1219 | NO | 450×550 | CUMPLE
VRAUX | 117 | 6.9892 | 17.5067 | 17.5067 | 40.112 | 17.5067 | NO | 450×550 | CUMPLE
VRAUX | 118 | 6.9774 | 17.4949 | 17.4949 | 40.112 | 17.4949 | NO | 450×550 | CUMPLE
VRAUX | 119 | 6.9776 | 17.4808 | 17.4808 | 40.112 | 17.4808 | NO | 450×550 | CUMPLE
VRAUX | 120 | 6.9756 | 17.4794 | 17.4794 | 40.112 | 17.4794 | NO | 450×550 | CUMPLE
VRAUX | 121 | 0.5013 | 2.1127 | 2.1127 | 40.112 | 2.1127 | NO | 450×550 | CUMPLE
VRAUX | 122 | 0.5047 | 2.1162 | 2.1162 | 40.112 | 2.1162 | NO | 450×550 | CUMPLE
VRAUX | 123 | 0.5046 | 2.1158 | 2.1158 | 40.112 | 2.1158 | NO | 450×550 | CUMPLE
VRAUX | 124 | 0.501 | 2.1119 | 2.1119 | 40.112 | 2.1119 | NO | 450×550 | CUMPLE
VRAUX | 125 | 7.2038 | 16.2699 | 16.2699 | 40.112 | 16.2699 | NO | 450×550 | CUMPLE
VRAUX | 126 | 7.192 | 16.2582 | 16.2582 | 40.112 | 16.2582 | NO | 450×550 | CUMPLE
VRAUX | 127 | 7.1875 | 16.2321 | 16.2321 | 40.112 | 16.2321 | NO | 450×550 | CUMPLE
VRAUX | 128 | 7.201 | 16.2454 | 16.2454 | 40.112 | 16.2454 | NO | 450×550 | CUMPLE
VRAUX | 129 | 0.8167 | 3.5684 | 3.5684 | 40.112 | 3.5684 | NO | 450×550 | CUMPLE
VRAUX | 130 | 0.8218 | 3.5736 | 3.5736 | 40.112 | 3.5736 | NO | 450×550 | CUMPLE
VRAUX | 131 | 0.8206 | 3.5718 | 3.5718 | 40.112 | 3.5718 | NO | 450×550 | CUMPLE
VRAUX | 132 | 0.8164 | 3.5675 | 3.5675 | 40.112 | 3.5675 | NO | 450×550 | CUMPLE
VRAUX | 133 | 6.94 | 13.5874 | 13.5874 | 40.112 | 13.5874 | NO | 450×550 | CUMPLE
VRAUX | 134 | 6.9284 | 13.5756 | 13.5756 | 40.112 | 13.5756 | NO | 450×550 | CUMPLE
VRAUX | 135 | 6.9241 | 13.544 | 13.544 | 40.112 | 13.544 | NO | 450×550 | CUMPLE
VRAUX | 136 | 6.9359 | 13.5551 | 13.5551 | 40.112 | 13.5551 | NO | 450×550 | CUMPLE
VRAUX | 137 | 0.8777 | 4.0902 | 4.0902 | 40.112 | 4.0902 | NO | 450×550 | CUMPLE
VRAUX | 138 | 0.8825 | 4.0949 | 4.0949 | 40.112 | 4.0949 | NO | 450×550 | CUMPLE
VRAUX | 139 | 0.8818 | 4.0948 | 4.0948 | 40.112 | 4.0948 | NO | 450×550 | CUMPLE
VRAUX | 140 | 0.8779 | 4.0908 | 4.0908 | 40.112 | 4.0908 | NO | 450×550 | CUMPLE
VRAUX | 141 | 6.5561 | 11.1232 | 11.1232 | 40.112 | 11.1232 | NO | 450×550 | CUMPLE
VRAUX | 142 | 6.5434 | 11.1105 | 11.1105 | 40.112 | 11.1105 | NO | 450×550 | CUMPLE
VRAUX | 143 | 6.5384 | 11.0735 | 11.0735 | 40.112 | 11.0735 | NO | 450×550 | CUMPLE
VRAUX | 144 | 6.5525 | 11.0879 | 11.0879 | 40.112 | 11.0879 | NO | 450×550 | CUMPLE

## Trazabilidad frames
Grupo | Frame | Joint I | Joint J | L eje-eje (m) | Centroide X (m) | Centroide Y (m) | Nivel Z (m) | Sección (mm) | Nº5 sup. | Nº5 inf. | Nº5 torsión dedicadas | Estribo | Ramas | s extremo (mm) | s centro (mm) | Interacción V-T | Estribo práctico | Estado | Acción requerida
VC1 | 148 | 205 | 206 | 3.75 | 5.875 | 37.7 | 3.5 | 450×550 | 4 | 4 | 8 | Nº3 cerrado | 2 | 120 | 200 | 0.25387 | SÍ | CUMPLE | coordinar con planta y reanálisis global
VC1 | 149 | 206 | 207 | 3.75 | 9.625 | 37.7 | 3.5 | 450×550 | 4 | 4 | 8 | Nº3 cerrado | 2 | 120 | 200 | 0.25387 | SÍ | CUMPLE | coordinar con planta y reanálisis global
VC1 | 153 | 208 | 209 | 3.75 | 5.875 | -1.5 | 3.5 | 450×550 | 4 | 4 | 8 | Nº3 cerrado | 2 | 120 | 200 | 0.25387 | SÍ | CUMPLE | coordinar con planta y reanálisis global
VC1 | 154 | 209 | 210 | 3.75 | 9.625 | -1.5 | 3.5 | 450×550 | 4 | 4 | 8 | Nº3 cerrado | 2 | 120 | 200 | 0.25387 | SÍ | CUMPLE | coordinar con planta y reanálisis global
VC1 | 158 | 211 | 212 | 3.75 | 5.875 | -1.5 | 6.5 | 450×550 | 4 | 4 | 8 | Nº3 cerrado | 2 | 120 | 200 | 0.24741 | SÍ | CUMPLE | coordinar con planta y reanálisis global
VC1 | 159 | 212 | 213 | 3.75 | 9.625 | -1.5 | 6.5 | 450×550 | 4 | 4 | 8 | Nº3 cerrado | 2 | 120 | 200 | 0.24741 | SÍ | CUMPLE | coordinar con planta y reanálisis global
VC1 | 163 | 214 | 215 | 3.75 | 5.875 | -1.5 | 9.5 | 450×550 | 4 | 4 | 0 | Nº3 cerrado | 2 | 120 | 240 | 0.23351 | SÍ | CUMPLE | coordinar con planta y reanálisis global
VC1 | 164 | 215 | 216 | 3.75 | 9.625 | -1.5 | 9.5 | 450×550 | 4 | 4 | 0 | Nº3 cerrado | 2 | 120 | 240 | 0.23351 | SÍ | CUMPLE | coordinar con planta y reanálisis global
VC1 | 168 | 217 | 218 | 3.75 | 5.875 | -1.5 | 12.5 | 450×550 | 4 | 4 | 0 | Nº3 cerrado | 2 | 120 | 240 | 0.22049 | SÍ | CUMPLE | coordinar con planta y reanálisis global
VC1 | 169 | 218 | 219 | 3.75 | 9.625 | -1.5 | 12.5 | 450×550 | 4 | 4 | 0 | Nº3 cerrado | 2 | 120 | 240 | 0.22049 | SÍ | CUMPLE | coordinar con planta y reanálisis global
VC1 | 173 | 220 | 221 | 3.75 | 5.875 | -1.5 | 15.5 | 450×550 | 4 | 4 | 0 | Nº3 cerrado | 2 | 120 | 240 | 0.20726 | SÍ | CUMPLE | coordinar con planta y reanálisis global
VC1 | 174 | 221 | 222 | 3.75 | 9.625 | -1.5 | 15.5 | 450×550 | 4 | 4 | 0 | Nº3 cerrado | 2 | 120 | 240 | 0.20727 | SÍ | CUMPLE | coordinar con planta y reanálisis global
VC1 | 178 | 223 | 224 | 3.75 | 5.875 | 37.7 | 6.5 | 450×550 | 4 | 4 | 8 | Nº3 cerrado | 2 | 120 | 200 | 0.24741 | SÍ | CUMPLE | coordinar con planta y reanálisis global
VC1 | 179 | 224 | 225 | 3.75 | 9.625 | 37.7 | 6.5 | 450×550 | 4 | 4 | 8 | Nº3 cerrado | 2 | 120 | 200 | 0.24741 | SÍ | CUMPLE | coordinar con planta y reanálisis global
VC1 | 183 | 226 | 227 | 3.75 | 5.875 | 37.7 | 9.5 | 450×550 | 4 | 4 | 0 | Nº3 cerrado | 2 | 120 | 240 | 0.23351 | SÍ | CUMPLE | coordinar con planta y reanálisis global
VC1 | 184 | 227 | 228 | 3.75 | 9.625 | 37.7 | 9.5 | 450×550 | 4 | 4 | 0 | Nº3 cerrado | 2 | 120 | 240 | 0.23351 | SÍ | CUMPLE | coordinar con planta y reanálisis global
VC1 | 188 | 229 | 230 | 3.75 | 5.875 | 37.7 | 12.5 | 450×550 | 4 | 4 | 0 | Nº3 cerrado | 2 | 120 | 240 | 0.22049 | SÍ | CUMPLE | coordinar con planta y reanálisis global
VC1 | 189 | 230 | 231 | 3.75 | 9.625 | 37.7 | 12.5 | 450×550 | 4 | 4 | 0 | Nº3 cerrado | 2 | 120 | 240 | 0.22049 | SÍ | CUMPLE | coordinar con planta y reanálisis global
VC1 | 193 | 232 | 233 | 3.75 | 5.875 | 37.7 | 15.5 | 450×550 | 4 | 4 | 0 | Nº3 cerrado | 2 | 120 | 240 | 0.20727 | SÍ | CUMPLE | coordinar con planta y reanálisis global
VC1 | 194 | 233 | 234 | 3.75 | 9.625 | 37.7 | 15.5 | 450×550 | 4 | 4 | 0 | Nº3 cerrado | 2 | 120 | 240 | 0.20726 | SÍ | CUMPLE | coordinar con planta y reanálisis global
VC2 | 55 | 1 | 25 | 4 | 2 | 0 | 3.5 | 450×550 | 5 | 5 | 8 | Nº4 cerrado | 2 | 120 | 140 | 0.54447 | SÍ | CUMPLE | coordinar con planta y reanálisis global
VC2 | 56 | 49 | 50 | 4 | 13.5 | 0 | 3.5 | 450×550 | 5 | 5 | 8 | Nº4 cerrado | 2 | 120 | 140 | 0.54449 | SÍ | CUMPLE | coordinar con planta y reanálisis global
VC2 | 93 | 12 | 13 | 4 | 2 | 36.2 | 3.5 | 450×550 | 5 | 5 | 8 | Nº4 cerrado | 2 | 120 | 140 | 0.54448 | SÍ | CUMPLE | coordinar con planta y reanálisis global
VC2 | 94 | 37 | 61 | 4 | 13.5 | 36.2 | 3.5 | 450×550 | 5 | 5 | 8 | Nº4 cerrado | 2 | 120 | 140 | 0.54446 | SÍ | CUMPLE | coordinar con planta y reanálisis global
VC2 | 95 | 25 | 62 | 3.75 | 5.875 | 0 | 3.5 | 450×550 | 4 | 4 | 0 | Nº3 cerrado | 2 | 100 | 100 | 0.49878 | SÍ | CUMPLE | coordinar con planta y reanálisis global
VC2 | 96 | 62 | 49 | 3.75 | 9.625 | 0 | 3.5 | 450×550 | 4 | 4 | 0 | Nº3 cerrado | 2 | 100 | 100 | 0.4988 | SÍ | CUMPLE | coordinar con planta y reanálisis global
VC2 | 97 | 13 | 63 | 3.75 | 5.875 | 36.2 | 3.5 | 450×550 | 4 | 4 | 0 | Nº3 cerrado | 2 | 100 | 100 | 0.49879 | SÍ | CUMPLE | coordinar con planta y reanálisis global
VC2 | 98 | 63 | 37 | 3.75 | 9.625 | 36.2 | 3.5 | 450×550 | 4 | 4 | 0 | Nº3 cerrado | 2 | 100 | 100 | 0.49877 | SÍ | CUMPLE | coordinar con planta y reanálisis global
VC2 | 255 | 127 | 151 | 4 | 2 | 0 | 6.5 | 450×550 | 5 | 4 | 0 | Nº3 cerrado | 2 | 100 | 100 | 0.49354 | SÍ | CUMPLE | coordinar con planta y reanálisis global
VC2 | 256 | 175 | 176 | 4 | 13.5 | 0 | 6.5 | 450×550 | 5 | 4 | 0 | Nº3 cerrado | 2 | 100 | 100 | 0.49356 | SÍ | CUMPLE | coordinar con planta y reanálisis global
VC2 | 293 | 138 | 139 | 4 | 2 | 36.2 | 6.5 | 450×550 | 5 | 4 | 0 | Nº3 cerrado | 2 | 100 | 100 | 0.4936 | SÍ | CUMPLE | coordinar con planta y reanálisis global
VC2 | 294 | 163 | 187 | 4 | 13.5 | 36.2 | 6.5 | 450×550 | 5 | 4 | 0 | Nº3 cerrado | 2 | 100 | 100 | 0.49358 | SÍ | CUMPLE | coordinar con planta y reanálisis global
VC2 | 813 | 491 | 515 | 4 | 2 | 0 | 9.5 | 450×550 | 4 | 4 | 0 | Nº3 cerrado | 2 | 120 | 170 | 0.38631 | SÍ | CUMPLE | coordinar con planta y reanálisis global
VC2 | 814 | 539 | 540 | 4 | 13.5 | 0 | 9.5 | 450×550 | 4 | 4 | 0 | Nº3 cerrado | 2 | 120 | 170 | 0.38634 | SÍ | CUMPLE | coordinar con planta y reanálisis global
VC2 | 851 | 502 | 503 | 4 | 2 | 36.2 | 9.5 | 450×550 | 4 | 4 | 0 | Nº3 cerrado | 2 | 120 | 170 | 0.38638 | SÍ | CUMPLE | coordinar con planta y reanálisis global
VC2 | 852 | 527 | 551 | 4 | 13.5 | 36.2 | 9.5 | 450×550 | 4 | 4 | 0 | Nº3 cerrado | 2 | 120 | 170 | 0.38635 | SÍ | CUMPLE | coordinar con planta y reanálisis global
VC2 | 907 | 552 | 576 | 4 | 2 | 0 | 12.5 | 450×550 | 4 | 4 | 0 | Nº3 cerrado | 2 | 120 | 240 | 0.24761 | SÍ | CUMPLE | coordinar con planta y reanálisis global
VC2 | 908 | 600 | 601 | 4 | 13.5 | 0 | 12.5 | 450×550 | 4 | 4 | 0 | Nº3 cerrado | 2 | 120 | 240 | 0.24764 | SÍ | CUMPLE | coordinar con planta y reanálisis global
VC2 | 945 | 563 | 564 | 4 | 2 | 36.2 | 12.5 | 450×550 | 4 | 4 | 0 | Nº3 cerrado | 2 | 120 | 240 | 0.24767 | SÍ | CUMPLE | coordinar con planta y reanálisis global
VC2 | 946 | 588 | 612 | 4 | 13.5 | 36.2 | 12.5 | 450×550 | 4 | 4 | 0 | Nº3 cerrado | 2 | 120 | 240 | 0.24765 | SÍ | CUMPLE | coordinar con planta y reanálisis global
VC2 | 1001 | 613 | 637 | 4 | 2 | 0 | 15.5 | 450×550 | 4 | 4 | 0 | Nº3 cerrado | 2 | 120 | 240 | 0.20952 | SÍ | CUMPLE | coordinar con planta y reanálisis global
VC2 | 1002 | 661 | 662 | 4 | 13.5 | 0 | 15.5 | 450×550 | 4 | 4 | 0 | Nº3 cerrado | 2 | 120 | 240 | 0.20954 | SÍ | CUMPLE | coordinar con planta y reanálisis global
VC2 | 1039 | 624 | 625 | 4 | 2 | 36.2 | 15.5 | 450×550 | 4 | 4 | 0 | Nº3 cerrado | 2 | 120 | 240 | 0.20955 | SÍ | CUMPLE | coordinar con planta y reanálisis global
VC2 | 1040 | 649 | 673 | 4 | 13.5 | 36.2 | 15.5 | 450×550 | 4 | 4 | 0 | Nº3 cerrado | 2 | 120 | 240 | 0.20953 | SÍ | CUMPLE | coordinar con planta y reanálisis global
VC2 | 1363 | 151 | 736 | 3.75 | 5.875 | 0 | 6.5 | 450×550 | 4 | 4 | 0 | Nº3 cerrado | 2 | 100 | 100 | 0.48264 | SÍ | CUMPLE | coordinar con planta y reanálisis global
VC2 | 1364 | 736 | 175 | 3.75 | 9.625 | 0 | 6.5 | 450×550 | 4 | 4 | 0 | Nº3 cerrado | 2 | 100 | 100 | 0.48265 | SÍ | CUMPLE | coordinar con planta y reanálisis global
VC2 | 1365 | 139 | 737 | 3.75 | 5.875 | 36.2 | 6.5 | 450×550 | 4 | 4 | 0 | Nº3 cerrado | 2 | 100 | 100 | 0.48269 | SÍ | CUMPLE | coordinar con planta y reanálisis global
VC2 | 1366 | 737 | 163 | 3.75 | 9.625 | 36.2 | 6.5 | 450×550 | 4 | 4 | 0 | Nº3 cerrado | 2 | 100 | 100 | 0.48268 | SÍ | CUMPLE | coordinar con planta y reanálisis global
VC2 | 1367 | 515 | 738 | 3.75 | 5.875 | 0 | 9.5 | 450×550 | 4 | 4 | 0 | Nº3 cerrado | 2 | 120 | 160 | 0.38459 | SÍ | CUMPLE | coordinar con planta y reanálisis global
VC2 | 1368 | 738 | 539 | 3.75 | 9.625 | 0 | 9.5 | 450×550 | 4 | 4 | 0 | Nº3 cerrado | 2 | 120 | 160 | 0.38461 | SÍ | CUMPLE | coordinar con planta y reanálisis global
VC2 | 1369 | 503 | 739 | 3.75 | 5.875 | 36.2 | 9.5 | 450×550 | 4 | 4 | 0 | Nº3 cerrado | 2 | 120 | 160 | 0.38465 | SÍ | CUMPLE | coordinar con planta y reanálisis global
VC2 | 1370 | 739 | 527 | 3.75 | 9.625 | 36.2 | 9.5 | 450×550 | 4 | 4 | 0 | Nº3 cerrado | 2 | 120 | 160 | 0.38463 | SÍ | CUMPLE | coordinar con planta y reanálisis global
VC2 | 1371 | 576 | 740 | 3.75 | 5.875 | 0 | 12.5 | 450×550 | 4 | 4 | 0 | Nº3 cerrado | 2 | 120 | 240 | 0.25953 | SÍ | CUMPLE | coordinar con planta y reanálisis global
VC2 | 1372 | 740 | 600 | 3.75 | 9.625 | 0 | 12.5 | 450×550 | 4 | 4 | 0 | Nº3 cerrado | 2 | 120 | 240 | 0.25956 | SÍ | CUMPLE | coordinar con planta y reanálisis global
VC2 | 1373 | 564 | 741 | 3.75 | 5.875 | 36.2 | 12.5 | 450×550 | 4 | 4 | 0 | Nº3 cerrado | 2 | 120 | 240 | 0.25959 | SÍ | CUMPLE | coordinar con planta y reanálisis global
VC2 | 1374 | 741 | 588 | 3.75 | 9.625 | 36.2 | 12.5 | 450×550 | 4 | 4 | 0 | Nº3 cerrado | 2 | 120 | 240 | 0.25957 | SÍ | CUMPLE | coordinar con planta y reanálisis global
VC2 | 1375 | 637 | 742 | 3.75 | 5.875 | 0 | 15.5 | 450×550 | 4 | 4 | 0 | Nº3 cerrado | 2 | 120 | 240 | 0.21843 | SÍ | CUMPLE | coordinar con planta y reanálisis global
VC2 | 1376 | 742 | 661 | 3.75 | 9.625 | 0 | 15.5 | 450×550 | 4 | 4 | 0 | Nº3 cerrado | 2 | 120 | 240 | 0.21845 | SÍ | CUMPLE | coordinar con planta y reanálisis global
VC2 | 1377 | 625 | 743 | 3.75 | 5.875 | 36.2 | 15.5 | 450×550 | 4 | 4 | 0 | Nº3 cerrado | 2 | 120 | 240 | 0.21845 | SÍ | CUMPLE | coordinar con planta y reanálisis global
VC2 | 1378 | 743 | 649 | 3.75 | 9.625 | 36.2 | 15.5 | 450×550 | 4 | 4 | 0 | Nº3 cerrado | 2 | 120 | 240 | 0.21843 | SÍ | CUMPLE | coordinar con planta y reanálisis global
VC3 | 57 | 2 | 24 | 4 | 2 | 2.6 | 3.5 | 450×550 | 5 | 5 | 0 | Nº3 cerrado | 2 | 80 | 80 | 0.54715 | SÍ | CUMPLE | coordinar con planta y reanálisis global
VC3 | 58 | 24 | 26 | 3.8148 | 5.875 | 2.95 | 3.5 | 450×550 | 5 | 4 | 8 | Nº4 cerrado | 2 | 120 | 120 | 0.58179 | SÍ | CUMPLE | coordinar con planta y reanálisis global
VC3 | 59 | 26 | 48 | 3.8148 | 9.625 | 2.95 | 3.5 | 450×550 | 5 | 4 | 8 | Nº4 cerrado | 2 | 120 | 120 | 0.58176 | SÍ | CUMPLE | coordinar con planta y reanálisis global
VC3 | 60 | 48 | 51 | 4 | 13.5 | 2.6 | 3.5 | 450×550 | 5 | 5 | 0 | Nº3 cerrado | 2 | 80 | 80 | 0.54716 | SÍ | CUMPLE | coordinar con planta y reanálisis global
VC3 | 89 | 11 | 14 | 4 | 2 | 33.6 | 3.5 | 450×550 | 5 | 5 | 0 | Nº3 cerrado | 2 | 80 | 80 | 0.54715 | SÍ | CUMPLE | coordinar con planta y reanálisis global
VC3 | 90 | 14 | 36 | 3.8148 | 5.875 | 33.25 | 3.5 | 450×550 | 5 | 4 | 8 | Nº4 cerrado | 2 | 120 | 120 | 0.58179 | SÍ | CUMPLE | coordinar con planta y reanálisis global
VC3 | 91 | 36 | 38 | 3.8148 | 9.625 | 33.25 | 3.5 | 450×550 | 5 | 4 | 8 | Nº4 cerrado | 2 | 120 | 120 | 0.58175 | SÍ | CUMPLE | coordinar con planta y reanálisis global
VC3 | 92 | 38 | 60 | 4 | 13.5 | 33.6 | 3.5 | 450×550 | 5 | 5 | 0 | Nº3 cerrado | 2 | 80 | 80 | 0.54714 | SÍ | CUMPLE | coordinar con planta y reanálisis global
VC3 | 257 | 128 | 150 | 4 | 2 | 2.6 | 6.5 | 450×550 | 5 | 4 | 0 | Nº3 cerrado | 2 | 100 | 100 | 0.49517 | SÍ | CUMPLE | coordinar con planta y reanálisis global
VC3 | 258 | 150 | 152 | 3.8148 | 5.875 | 2.95 | 6.5 | 450×550 | 5 | 4 | 8 | Nº4 cerrado | 2 | 120 | 140 | 0.54641 | SÍ | CUMPLE | coordinar con planta y reanálisis global
VC3 | 259 | 152 | 174 | 3.8148 | 9.625 | 2.95 | 6.5 | 450×550 | 5 | 4 | 8 | Nº4 cerrado | 2 | 120 | 140 | 0.54662 | SÍ | CUMPLE | coordinar con planta y reanálisis global
VC3 | 260 | 174 | 177 | 4 | 13.5 | 2.6 | 6.5 | 450×550 | 5 | 4 | 0 | Nº3 cerrado | 2 | 100 | 100 | 0.49518 | SÍ | CUMPLE | coordinar con planta y reanálisis global
VC3 | 289 | 137 | 140 | 4 | 2 | 33.6 | 6.5 | 450×550 | 5 | 4 | 0 | Nº3 cerrado | 2 | 100 | 100 | 0.49522 | SÍ | CUMPLE | coordinar con planta y reanálisis global
VC3 | 290 | 140 | 162 | 3.8148 | 5.875 | 33.25 | 6.5 | 450×550 | 5 | 4 | 8 | Nº4 cerrado | 2 | 120 | 140 | 0.54644 | SÍ | CUMPLE | coordinar con planta y reanálisis global
VC3 | 291 | 162 | 164 | 3.8148 | 9.625 | 33.25 | 6.5 | 450×550 | 5 | 4 | 8 | Nº4 cerrado | 2 | 120 | 140 | 0.54645 | SÍ | CUMPLE | coordinar con planta y reanálisis global
VC3 | 292 | 164 | 186 | 4 | 13.5 | 33.6 | 6.5 | 450×550 | 5 | 4 | 0 | Nº3 cerrado | 2 | 100 | 100 | 0.49521 | SÍ | CUMPLE | coordinar con planta y reanálisis global
VC3 | 815 | 492 | 514 | 4 | 2 | 2.6 | 9.5 | 450×550 | 4 | 4 | 0 | Nº3 cerrado | 2 | 120 | 160 | 0.38259 | SÍ | CUMPLE | coordinar con planta y reanálisis global
VC3 | 816 | 514 | 516 | 3.8148 | 5.875 | 2.95 | 9.5 | 450×550 | 4 | 4 | 8 | Nº3 cerrado | 2 | 100 | 100 | 0.44339 | SÍ | CUMPLE | coordinar con planta y reanálisis global
VC3 | 817 | 516 | 538 | 3.8148 | 9.625 | 2.95 | 9.5 | 450×550 | 4 | 4 | 8 | Nº3 cerrado | 2 | 100 | 100 | 0.44342 | SÍ | CUMPLE | coordinar con planta y reanálisis global
VC3 | 818 | 538 | 541 | 4 | 13.5 | 2.6 | 9.5 | 450×550 | 4 | 4 | 0 | Nº3 cerrado | 2 | 120 | 160 | 0.38261 | SÍ | CUMPLE | coordinar con planta y reanálisis global
VC3 | 847 | 501 | 504 | 4 | 2 | 33.6 | 9.5 | 450×550 | 4 | 4 | 0 | Nº3 cerrado | 2 | 120 | 160 | 0.38263 | SÍ | CUMPLE | coordinar con planta y reanálisis global
VC3 | 848 | 504 | 526 | 3.8148 | 5.875 | 33.25 | 9.5 | 450×550 | 4 | 4 | 8 | Nº3 cerrado | 2 | 100 | 100 | 0.44346 | SÍ | CUMPLE | coordinar con planta y reanálisis global
VC3 | 849 | 526 | 528 | 3.8148 | 9.625 | 33.25 | 9.5 | 450×550 | 4 | 4 | 8 | Nº3 cerrado | 2 | 100 | 100 | 0.44345 | SÍ | CUMPLE | coordinar con planta y reanálisis global
VC3 | 850 | 528 | 550 | 4 | 13.5 | 33.6 | 9.5 | 450×550 | 4 | 4 | 0 | Nº3 cerrado | 2 | 120 | 160 | 0.38262 | SÍ | CUMPLE | coordinar con planta y reanálisis global
VC3 | 909 | 553 | 575 | 4 | 2 | 2.6 | 12.5 | 450×550 | 4 | 4 | 0 | Nº3 cerrado | 2 | 120 | 240 | 0.23868 | SÍ | CUMPLE | coordinar con planta y reanálisis global
VC3 | 910 | 575 | 577 | 3.8148 | 5.875 | 2.95 | 12.5 | 450×550 | 4 | 4 | 8 | Nº3 cerrado | 2 | 120 | 200 | 0.31208 | SÍ | CUMPLE | coordinar con planta y reanálisis global
VC3 | 911 | 577 | 599 | 3.8148 | 9.625 | 2.95 | 12.5 | 450×550 | 4 | 4 | 8 | Nº3 cerrado | 2 | 120 | 200 | 0.31207 | SÍ | CUMPLE | coordinar con planta y reanálisis global
VC3 | 912 | 599 | 602 | 4 | 13.5 | 2.6 | 12.5 | 450×550 | 4 | 4 | 0 | Nº3 cerrado | 2 | 120 | 240 | 0.23871 | SÍ | CUMPLE | coordinar con planta y reanálisis global
VC3 | 941 | 562 | 565 | 4 | 2 | 33.6 | 12.5 | 450×550 | 4 | 4 | 0 | Nº3 cerrado | 2 | 120 | 240 | 0.23873 | SÍ | CUMPLE | coordinar con planta y reanálisis global
VC3 | 942 | 565 | 587 | 3.8148 | 5.875 | 33.25 | 12.5 | 450×550 | 4 | 4 | 8 | Nº3 cerrado | 2 | 120 | 200 | 0.31217 | SÍ | CUMPLE | coordinar con planta y reanálisis global
VC3 | 943 | 587 | 589 | 3.8148 | 9.625 | 33.25 | 12.5 | 450×550 | 4 | 4 | 8 | Nº3 cerrado | 2 | 120 | 200 | 0.31213 | SÍ | CUMPLE | coordinar con planta y reanálisis global
VC3 | 944 | 589 | 611 | 4 | 13.5 | 33.6 | 12.5 | 450×550 | 4 | 4 | 0 | Nº3 cerrado | 2 | 120 | 240 | 0.23871 | SÍ | CUMPLE | coordinar con planta y reanálisis global
VC3 | 1003 | 614 | 636 | 4 | 2 | 2.6 | 15.5 | 450×550 | 4 | 4 | 0 | Nº3 cerrado | 2 | 120 | 240 | 0.19989 | SÍ | CUMPLE | coordinar con planta y reanálisis global
VC3 | 1004 | 636 | 638 | 3.8148 | 5.875 | 2.95 | 15.5 | 450×550 | 4 | 4 | 8 | Nº3 cerrado | 2 | 120 | 200 | 0.26313 | SÍ | CUMPLE | coordinar con planta y reanálisis global
VC3 | 1005 | 638 | 660 | 3.8148 | 9.625 | 2.95 | 15.5 | 450×550 | 4 | 4 | 8 | Nº3 cerrado | 2 | 120 | 200 | 0.26321 | SÍ | CUMPLE | coordinar con planta y reanálisis global
VC3 | 1006 | 660 | 663 | 4 | 13.5 | 2.6 | 15.5 | 450×550 | 4 | 4 | 0 | Nº3 cerrado | 2 | 120 | 240 | 0.1999 | SÍ | CUMPLE | coordinar con planta y reanálisis global
VC3 | 1035 | 623 | 626 | 4 | 2 | 33.6 | 15.5 | 450×550 | 4 | 4 | 0 | Nº3 cerrado | 2 | 120 | 240 | 0.1999 | SÍ | CUMPLE | coordinar con planta y reanálisis global
VC3 | 1036 | 626 | 648 | 3.8148 | 5.875 | 33.25 | 15.5 | 450×550 | 4 | 4 | 8 | Nº3 cerrado | 2 | 120 | 200 | 0.26313 | SÍ | CUMPLE | coordinar con planta y reanálisis global
VC3 | 1037 | 648 | 650 | 3.8148 | 9.625 | 33.25 | 15.5 | 450×550 | 4 | 4 | 8 | Nº3 cerrado | 2 | 120 | 200 | 0.26311 | SÍ | CUMPLE | coordinar con planta y reanálisis global
VC3 | 1038 | 650 | 672 | 4 | 13.5 | 33.6 | 15.5 | 450×550 | 4 | 4 | 0 | Nº3 cerrado | 2 | 120 | 240 | 0.1999 | SÍ | CUMPLE | coordinar con planta y reanálisis global
VC4 | 61 | 3 | 23 | 3.85 | 1.925 | 6.25 | 3.5 | 450×550 | 6 | 5 | 8 | Nº4 cerrado | 4 | 120 | 120 | 1.0737 | SÍ | NO CUMPLE | aumentar sección por interacción V-T; demostrar compatibilidad antes de reducir Tu
VC4 | 62 | 47 | 52 | 3.85 | 13.575 | 6.25 | 3.5 | 450×550 | 6 | 5 | 8 | Nº4 cerrado | 4 | 120 | 120 | 1.0737 | SÍ | NO CUMPLE | aumentar sección por interacción V-T; demostrar compatibilidad antes de reducir Tu
VC4 | 87 | 10 | 15 | 3.85 | 1.925 | 29.95 | 3.5 | 450×550 | 6 | 5 | 8 | Nº4 cerrado | 4 | 120 | 120 | 1.0737 | SÍ | NO CUMPLE | aumentar sección por interacción V-T; demostrar compatibilidad antes de reducir Tu
VC4 | 88 | 39 | 59 | 3.85 | 13.575 | 29.95 | 3.5 | 450×550 | 6 | 5 | 8 | Nº4 cerrado | 4 | 120 | 120 | 1.0737 | SÍ | NO CUMPLE | aumentar sección por interacción V-T; demostrar compatibilidad antes de reducir Tu
VC4 | 261 | 129 | 149 | 3.85 | 1.925 | 6.25 | 6.5 | 450×550 | 5 | 5 | 8 | Nº3 cerrado | 4 | 80 | 80 | 0.93099 | SÍ | CUMPLE | demostrar compatibilidad antes de reducir Tu
VC4 | 262 | 173 | 178 | 3.85 | 13.575 | 6.25 | 6.5 | 450×550 | 6 | 5 | 8 | Nº3 cerrado | 4 | 80 | 80 | 0.93104 | SÍ | CUMPLE | demostrar compatibilidad antes de reducir Tu
VC4 | 287 | 136 | 141 | 3.85 | 1.925 | 29.95 | 6.5 | 450×550 | 5 | 5 | 8 | Nº3 cerrado | 4 | 80 | 80 | 0.93113 | SÍ | CUMPLE | demostrar compatibilidad antes de reducir Tu
VC4 | 288 | 165 | 185 | 3.85 | 13.575 | 29.95 | 6.5 | 450×550 | 6 | 5 | 8 | Nº3 cerrado | 4 | 80 | 80 | 0.93114 | SÍ | CUMPLE | demostrar compatibilidad antes de reducir Tu
VC4 | 819 | 493 | 513 | 3.85 | 1.925 | 6.25 | 9.5 | 450×550 | 4 | 4 | 8 | Nº4 cerrado | 2 | 110 | 110 | 0.69836 | SÍ | CUMPLE | demostrar compatibilidad antes de reducir Tu
VC4 | 820 | 537 | 542 | 3.85 | 13.575 | 6.25 | 9.5 | 450×550 | 4 | 4 | 8 | Nº4 cerrado | 2 | 110 | 110 | 0.69838 | SÍ | CUMPLE | demostrar compatibilidad antes de reducir Tu
VC4 | 845 | 500 | 505 | 3.85 | 1.925 | 29.95 | 9.5 | 450×550 | 4 | 4 | 8 | Nº4 cerrado | 2 | 110 | 110 | 0.69849 | SÍ | CUMPLE | demostrar compatibilidad antes de reducir Tu
VC4 | 846 | 529 | 549 | 3.85 | 13.575 | 29.95 | 9.5 | 450×550 | 4 | 4 | 8 | Nº4 cerrado | 2 | 110 | 110 | 0.69848 | SÍ | CUMPLE | demostrar compatibilidad antes de reducir Tu
VC4 | 913 | 554 | 574 | 3.85 | 1.925 | 6.25 | 12.5 | 450×550 | 4 | 4 | 8 | Nº3 cerrado | 2 | 120 | 130 | 0.4123 | SÍ | CUMPLE | coordinar con planta y reanálisis global
VC4 | 914 | 598 | 603 | 3.85 | 13.575 | 6.25 | 12.5 | 450×550 | 4 | 4 | 8 | Nº3 cerrado | 2 | 120 | 130 | 0.41232 | SÍ | CUMPLE | coordinar con planta y reanálisis global
VC4 | 939 | 561 | 566 | 3.85 | 1.925 | 29.95 | 12.5 | 450×550 | 4 | 4 | 8 | Nº3 cerrado | 2 | 120 | 130 | 0.41242 | SÍ | CUMPLE | coordinar con planta y reanálisis global
VC4 | 940 | 590 | 610 | 3.85 | 13.575 | 29.95 | 12.5 | 450×550 | 4 | 4 | 8 | Nº3 cerrado | 2 | 120 | 130 | 0.41241 | SÍ | CUMPLE | coordinar con planta y reanálisis global
VC4 | 1007 | 615 | 635 | 3.85 | 1.925 | 6.25 | 15.5 | 450×550 | 4 | 4 | 0 | Nº3 cerrado | 2 | 120 | 240 | 0.22848 | SÍ | CUMPLE | coordinar con planta y reanálisis global
VC4 | 1008 | 659 | 664 | 3.85 | 13.575 | 6.25 | 15.5 | 450×550 | 4 | 4 | 0 | Nº3 cerrado | 2 | 120 | 240 | 0.22852 | SÍ | CUMPLE | coordinar con planta y reanálisis global
VC4 | 1033 | 622 | 627 | 3.85 | 1.925 | 29.95 | 15.5 | 450×550 | 4 | 4 | 0 | Nº3 cerrado | 2 | 120 | 240 | 0.22855 | SÍ | CUMPLE | coordinar con planta y reanálisis global
VC4 | 1034 | 651 | 671 | 3.85 | 13.575 | 29.95 | 15.5 | 450×550 | 4 | 4 | 0 | Nº3 cerrado | 2 | 120 | 240 | 0.22853 | SÍ | CUMPLE | coordinar con planta y reanálisis global
VC5 | 63 | 4 | 22 | 3.85 | 1.925 | 8.85 | 3.5 | 450×550 | 6 | 5 | 8 | Nº4 cerrado | 4 | 120 | 120 | 1.009 | SÍ | NO CUMPLE | aumentar sección por interacción V-T; demostrar compatibilidad antes de reducir Tu
VC5 | 64 | 22 | 28 | 3.9 | 5.8 | 8.85 | 3.5 | 450×550 | 6 | 4 | 12 | Nº4 cerrado (referencia) | 4 | 100 | 100 | 1.5133 | NO | NO CUMPLE | aumentar sección por interacción V-T; rediseñar sección/estribo; demostrar compatibilidad antes de reducir Tu
VC5 | 65 | 28 | 46 | 3.9 | 9.7 | 8.85 | 3.5 | 450×550 | 6 | 4 | 12 | Nº4 cerrado (referencia) | 4 | 100 | 100 | 1.5138 | NO | NO CUMPLE | aumentar sección por interacción V-T; rediseñar sección/estribo; demostrar compatibilidad antes de reducir Tu
VC5 | 66 | 46 | 53 | 3.85 | 13.575 | 8.85 | 3.5 | 450×550 | 6 | 5 | 8 | Nº4 cerrado | 4 | 120 | 120 | 1.009 | SÍ | NO CUMPLE | aumentar sección por interacción V-T; demostrar compatibilidad antes de reducir Tu
VC5 | 83 | 9 | 16 | 3.85 | 1.925 | 27.35 | 3.5 | 450×550 | 6 | 5 | 8 | Nº4 cerrado | 4 | 120 | 120 | 1.009 | SÍ | NO CUMPLE | aumentar sección por interacción V-T; demostrar compatibilidad antes de reducir Tu
VC5 | 84 | 16 | 34 | 3.9 | 5.8 | 27.35 | 3.5 | 450×550 | 6 | 4 | 12 | Nº4 cerrado (referencia) | 4 | 100 | 100 | 1.5141 | NO | NO CUMPLE | aumentar sección por interacción V-T; rediseñar sección/estribo; demostrar compatibilidad antes de reducir Tu
VC5 | 85 | 34 | 40 | 3.9 | 9.7 | 27.35 | 3.5 | 450×550 | 6 | 4 | 12 | Nº4 cerrado (referencia) | 4 | 100 | 100 | 1.5134 | NO | NO CUMPLE | aumentar sección por interacción V-T; rediseñar sección/estribo; demostrar compatibilidad antes de reducir Tu
VC5 | 86 | 40 | 58 | 3.85 | 13.575 | 27.35 | 3.5 | 450×550 | 6 | 5 | 8 | Nº4 cerrado | 4 | 120 | 120 | 1.0089 | SÍ | NO CUMPLE | aumentar sección por interacción V-T; demostrar compatibilidad antes de reducir Tu
VC5 | 263 | 130 | 148 | 3.85 | 1.925 | 8.85 | 6.5 | 450×550 | 5 | 4 | 8 | Nº4 cerrado | 2 | 80 | 80 | 0.91202 | SÍ | CUMPLE | demostrar compatibilidad antes de reducir Tu
VC5 | 264 | 148 | 154 | 3.9 | 5.8 | 8.85 | 6.5 | 450×550 | 6 | 4 | 12 | Nº4 cerrado (referencia) | 4 | 110 | 110 | 1.357 | NO | NO CUMPLE | aumentar sección por interacción V-T; rediseñar sección/estribo; demostrar compatibilidad antes de reducir Tu
VC5 | 265 | 154 | 172 | 3.9 | 9.7 | 8.85 | 6.5 | 450×550 | 6 | 4 | 12 | Nº4 cerrado (referencia) | 4 | 110 | 110 | 1.3571 | NO | NO CUMPLE | aumentar sección por interacción V-T; rediseñar sección/estribo; demostrar compatibilidad antes de reducir Tu
VC5 | 266 | 172 | 179 | 3.85 | 13.575 | 8.85 | 6.5 | 450×550 | 5 | 4 | 8 | Nº4 cerrado | 2 | 80 | 80 | 0.91199 | SÍ | CUMPLE | demostrar compatibilidad antes de reducir Tu
VC5 | 283 | 135 | 142 | 3.85 | 1.925 | 27.35 | 6.5 | 450×550 | 5 | 4 | 8 | Nº4 cerrado | 2 | 80 | 80 | 0.91196 | SÍ | CUMPLE | demostrar compatibilidad antes de reducir Tu
VC5 | 284 | 142 | 160 | 3.9 | 5.8 | 27.35 | 6.5 | 450×550 | 6 | 4 | 12 | Nº4 cerrado (referencia) | 4 | 110 | 110 | 1.3579 | NO | NO CUMPLE | aumentar sección por interacción V-T; rediseñar sección/estribo; demostrar compatibilidad antes de reducir Tu
VC5 | 285 | 160 | 166 | 3.9 | 9.7 | 27.35 | 6.5 | 450×550 | 6 | 4 | 12 | Nº4 cerrado (referencia) | 4 | 110 | 110 | 1.3572 | NO | NO CUMPLE | aumentar sección por interacción V-T; rediseñar sección/estribo; demostrar compatibilidad antes de reducir Tu
VC5 | 286 | 166 | 184 | 3.85 | 13.575 | 27.35 | 6.5 | 450×550 | 5 | 4 | 8 | Nº4 cerrado | 2 | 80 | 80 | 0.91196 | SÍ | CUMPLE | demostrar compatibilidad antes de reducir Tu
VC5 | 821 | 494 | 512 | 3.85 | 1.925 | 8.85 | 9.5 | 450×550 | 4 | 4 | 8 | Nº4 cerrado | 2 | 110 | 110 | 0.69972 | SÍ | CUMPLE | demostrar compatibilidad antes de reducir Tu
VC5 | 822 | 512 | 518 | 3.9 | 5.8 | 8.85 | 9.5 | 450×550 | 5 | 4 | 8 | Nº4 cerrado | 4 | 120 | 150 | 1.0272 | SÍ | NO CUMPLE | aumentar sección por interacción V-T; demostrar compatibilidad antes de reducir Tu
VC5 | 823 | 518 | 536 | 3.9 | 9.7 | 8.85 | 9.5 | 450×550 | 5 | 4 | 8 | Nº4 cerrado | 4 | 120 | 150 | 1.0278 | SÍ | NO CUMPLE | aumentar sección por interacción V-T; demostrar compatibilidad antes de reducir Tu
VC5 | 824 | 536 | 543 | 3.85 | 13.575 | 8.85 | 9.5 | 450×550 | 4 | 4 | 8 | Nº4 cerrado | 2 | 110 | 110 | 0.69972 | SÍ | CUMPLE | demostrar compatibilidad antes de reducir Tu
VC5 | 841 | 499 | 506 | 3.85 | 1.925 | 27.35 | 9.5 | 450×550 | 4 | 4 | 8 | Nº4 cerrado | 2 | 110 | 110 | 0.69962 | SÍ | CUMPLE | demostrar compatibilidad antes de reducir Tu
VC5 | 842 | 506 | 524 | 3.9 | 5.8 | 27.35 | 9.5 | 450×550 | 5 | 4 | 8 | Nº4 cerrado | 4 | 120 | 150 | 1.0282 | SÍ | NO CUMPLE | aumentar sección por interacción V-T; demostrar compatibilidad antes de reducir Tu
VC5 | 843 | 524 | 530 | 3.9 | 9.7 | 27.35 | 9.5 | 450×550 | 5 | 4 | 8 | Nº4 cerrado | 4 | 120 | 150 | 1.0275 | SÍ | NO CUMPLE | aumentar sección por interacción V-T; demostrar compatibilidad antes de reducir Tu
VC5 | 844 | 530 | 548 | 3.85 | 13.575 | 27.35 | 9.5 | 450×550 | 4 | 4 | 8 | Nº4 cerrado | 2 | 110 | 110 | 0.69962 | SÍ | CUMPLE | demostrar compatibilidad antes de reducir Tu
VC5 | 915 | 555 | 573 | 3.85 | 1.925 | 8.85 | 12.5 | 450×550 | 4 | 4 | 8 | Nº3 cerrado | 2 | 120 | 120 | 0.43691 | SÍ | CUMPLE | coordinar con planta y reanálisis global
VC5 | 916 | 573 | 579 | 3.9 | 5.8 | 8.85 | 12.5 | 450×550 | 4 | 4 | 8 | Nº4 cerrado | 2 | 120 | 130 | 0.6241 | SÍ | CUMPLE | demostrar compatibilidad antes de reducir Tu
VC5 | 917 | 579 | 597 | 3.9 | 9.7 | 8.85 | 12.5 | 450×550 | 4 | 4 | 8 | Nº4 cerrado | 2 | 120 | 130 | 0.62466 | SÍ | CUMPLE | demostrar compatibilidad antes de reducir Tu
VC5 | 918 | 597 | 604 | 3.85 | 13.575 | 8.85 | 12.5 | 450×550 | 4 | 4 | 8 | Nº3 cerrado | 2 | 120 | 120 | 0.4369 | SÍ | CUMPLE | coordinar con planta y reanálisis global
VC5 | 935 | 560 | 567 | 3.85 | 1.925 | 27.35 | 12.5 | 450×550 | 4 | 4 | 8 | Nº3 cerrado | 2 | 120 | 120 | 0.43678 | SÍ | CUMPLE | coordinar con planta y reanálisis global
VC5 | 936 | 567 | 585 | 3.9 | 5.8 | 27.35 | 12.5 | 450×550 | 4 | 4 | 8 | Nº4 cerrado | 2 | 120 | 130 | 0.62517 | SÍ | CUMPLE | demostrar compatibilidad antes de reducir Tu
VC5 | 937 | 585 | 591 | 3.9 | 9.7 | 27.35 | 12.5 | 450×550 | 4 | 4 | 8 | Nº4 cerrado | 2 | 120 | 130 | 0.62449 | SÍ | CUMPLE | demostrar compatibilidad antes de reducir Tu
VC5 | 938 | 591 | 609 | 3.85 | 13.575 | 27.35 | 12.5 | 450×550 | 4 | 4 | 8 | Nº3 cerrado | 2 | 120 | 120 | 0.43679 | SÍ | CUMPLE | coordinar con planta y reanálisis global
VC5 | 1009 | 616 | 634 | 3.85 | 1.925 | 8.85 | 15.5 | 450×550 | 4 | 4 | 8 | Nº3 cerrado | 2 | 120 | 200 | 0.26217 | SÍ | CUMPLE | coordinar con planta y reanálisis global
VC5 | 1010 | 634 | 640 | 3.9 | 5.8 | 8.85 | 15.5 | 450×550 | 4 | 4 | 8 | Nº3 cerrado | 2 | 120 | 170 | 0.34024 | SÍ | CUMPLE | coordinar con planta y reanálisis global
VC5 | 1011 | 640 | 658 | 3.9 | 9.7 | 8.85 | 15.5 | 450×550 | 4 | 4 | 8 | Nº3 cerrado | 2 | 120 | 170 | 0.34041 | SÍ | CUMPLE | coordinar con planta y reanálisis global
VC5 | 1012 | 658 | 665 | 3.85 | 13.575 | 8.85 | 15.5 | 450×550 | 4 | 4 | 8 | Nº3 cerrado | 2 | 120 | 200 | 0.26214 | SÍ | CUMPLE | coordinar con planta y reanálisis global
VC5 | 1029 | 621 | 628 | 3.85 | 1.925 | 27.35 | 15.5 | 450×550 | 4 | 4 | 8 | Nº3 cerrado | 2 | 120 | 200 | 0.2621 | SÍ | CUMPLE | coordinar con planta y reanálisis global
VC5 | 1030 | 628 | 646 | 3.9 | 5.8 | 27.35 | 15.5 | 450×550 | 4 | 4 | 8 | Nº3 cerrado | 2 | 120 | 170 | 0.34067 | SÍ | CUMPLE | coordinar con planta y reanálisis global
VC5 | 1031 | 646 | 652 | 3.9 | 9.7 | 27.35 | 15.5 | 450×550 | 4 | 4 | 8 | Nº3 cerrado | 2 | 120 | 170 | 0.34038 | SÍ | CUMPLE | coordinar con planta y reanálisis global
VC5 | 1032 | 652 | 670 | 3.85 | 13.575 | 27.35 | 15.5 | 450×550 | 4 | 4 | 8 | Nº3 cerrado | 2 | 120 | 200 | 0.26212 | SÍ | CUMPLE | coordinar con planta y reanálisis global
VC6 | 67 | 5 | 21 | 3.85 | 1.925 | 11.35 | 3.5 | 450×550 | 6 | 5 | 0 | Nº4 cerrado | 2 | 120 | 120 | 0.60961 | SÍ | CUMPLE | coordinar con planta y reanálisis global
VC6 | 68 | 21 | 29 | 3.9 | 5.8 | 11.35 | 3.5 | 450×550 | 5 | 5 | 12 | Nº4 cerrado (referencia) | 4 | 110 | 110 | 1.464 | NO | NO CUMPLE | aumentar sección por interacción V-T; rediseñar sección/estribo; demostrar compatibilidad antes de reducir Tu
VC6 | 69 | 29 | 45 | 3.9 | 9.7 | 11.35 | 3.5 | 450×550 | 5 | 5 | 12 | Nº4 cerrado (referencia) | 4 | 110 | 110 | 1.464 | NO | NO CUMPLE | aumentar sección por interacción V-T; rediseñar sección/estribo; demostrar compatibilidad antes de reducir Tu
VC6 | 70 | 45 | 54 | 3.85 | 13.575 | 11.35 | 3.5 | 450×550 | 6 | 5 | 0 | Nº4 cerrado | 2 | 120 | 120 | 0.60962 | SÍ | CUMPLE | coordinar con planta y reanálisis global
VC6 | 79 | 8 | 17 | 3.85 | 1.925 | 24.85 | 3.5 | 450×550 | 6 | 5 | 0 | Nº4 cerrado | 2 | 120 | 120 | 0.60962 | SÍ | CUMPLE | coordinar con planta y reanálisis global
VC6 | 80 | 17 | 33 | 3.9 | 5.8 | 24.85 | 3.5 | 450×550 | 5 | 5 | 12 | Nº4 cerrado (referencia) | 4 | 110 | 110 | 1.464 | NO | NO CUMPLE | aumentar sección por interacción V-T; rediseñar sección/estribo; demostrar compatibilidad antes de reducir Tu
VC6 | 81 | 33 | 41 | 3.9 | 9.7 | 24.85 | 3.5 | 450×550 | 5 | 5 | 12 | Nº4 cerrado (referencia) | 4 | 110 | 110 | 1.464 | NO | NO CUMPLE | aumentar sección por interacción V-T; rediseñar sección/estribo; demostrar compatibilidad antes de reducir Tu
VC6 | 82 | 41 | 57 | 3.85 | 13.575 | 24.85 | 3.5 | 450×550 | 6 | 5 | 0 | Nº4 cerrado | 2 | 120 | 120 | 0.60962 | SÍ | CUMPLE | coordinar con planta y reanálisis global
VC6 | 267 | 131 | 147 | 3.85 | 1.925 | 11.35 | 6.5 | 450×550 | 5 | 4 | 0 | Nº3 cerrado | 2 | 80 | 80 | 0.54491 | SÍ | CUMPLE | coordinar con planta y reanálisis global
VC6 | 268 | 147 | 155 | 3.9 | 5.8 | 11.35 | 6.5 | 450×550 | 5 | 4 | 12 | Nº4 cerrado (referencia) | 4 | 120 | 130 | 1.2423 | NO | NO CUMPLE | aumentar sección por interacción V-T; rediseñar sección/estribo; demostrar compatibilidad antes de reducir Tu
VC6 | 269 | 155 | 171 | 3.9 | 9.7 | 11.35 | 6.5 | 450×550 | 5 | 4 | 12 | Nº4 cerrado (referencia) | 4 | 120 | 130 | 1.2423 | NO | NO CUMPLE | aumentar sección por interacción V-T; rediseñar sección/estribo; demostrar compatibilidad antes de reducir Tu
VC6 | 270 | 171 | 180 | 3.85 | 13.575 | 11.35 | 6.5 | 450×550 | 5 | 4 | 0 | Nº3 cerrado | 2 | 80 | 80 | 0.54492 | SÍ | CUMPLE | coordinar con planta y reanálisis global
VC6 | 279 | 134 | 143 | 3.85 | 1.925 | 24.85 | 6.5 | 450×550 | 5 | 4 | 0 | Nº3 cerrado | 2 | 80 | 80 | 0.54494 | SÍ | CUMPLE | coordinar con planta y reanálisis global
VC6 | 280 | 143 | 159 | 3.9 | 5.8 | 24.85 | 6.5 | 450×550 | 5 | 4 | 12 | Nº4 cerrado (referencia) | 4 | 120 | 130 | 1.2415 | NO | NO CUMPLE | aumentar sección por interacción V-T; rediseñar sección/estribo; demostrar compatibilidad antes de reducir Tu
VC6 | 281 | 159 | 167 | 3.9 | 9.7 | 24.85 | 6.5 | 450×550 | 5 | 4 | 12 | Nº4 cerrado (referencia) | 4 | 120 | 130 | 1.2415 | NO | NO CUMPLE | aumentar sección por interacción V-T; rediseñar sección/estribo; demostrar compatibilidad antes de reducir Tu
VC6 | 282 | 167 | 183 | 3.85 | 13.575 | 24.85 | 6.5 | 450×550 | 5 | 4 | 0 | Nº3 cerrado | 2 | 80 | 80 | 0.54493 | SÍ | CUMPLE | coordinar con planta y reanálisis global
VC6 | 825 | 495 | 511 | 3.85 | 1.925 | 11.35 | 9.5 | 450×550 | 4 | 4 | 0 | Nº3 cerrado | 2 | 120 | 140 | 0.41703 | SÍ | CUMPLE | coordinar con planta y reanálisis global
VC6 | 826 | 511 | 519 | 3.9 | 5.8 | 11.35 | 9.5 | 450×550 | 4 | 4 | 8 | Nº4 cerrado | 2 | 90 | 90 | 0.91638 | SÍ | CUMPLE | demostrar compatibilidad antes de reducir Tu
VC6 | 827 | 519 | 535 | 3.9 | 9.7 | 11.35 | 9.5 | 450×550 | 4 | 4 | 8 | Nº4 cerrado | 2 | 90 | 90 | 0.91638 | SÍ | CUMPLE | demostrar compatibilidad antes de reducir Tu
VC6 | 828 | 535 | 544 | 3.85 | 13.575 | 11.35 | 9.5 | 450×550 | 4 | 4 | 0 | Nº3 cerrado | 2 | 120 | 140 | 0.41704 | SÍ | CUMPLE | coordinar con planta y reanálisis global
VC6 | 837 | 498 | 507 | 3.85 | 1.925 | 24.85 | 9.5 | 450×550 | 4 | 4 | 0 | Nº3 cerrado | 2 | 120 | 140 | 0.41705 | SÍ | CUMPLE | coordinar con planta y reanálisis global
VC6 | 838 | 507 | 523 | 3.9 | 5.8 | 24.85 | 9.5 | 450×550 | 4 | 4 | 8 | Nº4 cerrado | 2 | 90 | 90 | 0.91543 | SÍ | CUMPLE | demostrar compatibilidad antes de reducir Tu
VC6 | 839 | 523 | 531 | 3.9 | 9.7 | 24.85 | 9.5 | 450×550 | 4 | 4 | 8 | Nº4 cerrado | 2 | 90 | 90 | 0.91544 | SÍ | CUMPLE | demostrar compatibilidad antes de reducir Tu
VC6 | 840 | 531 | 547 | 3.85 | 13.575 | 24.85 | 9.5 | 450×550 | 4 | 4 | 0 | Nº3 cerrado | 2 | 120 | 140 | 0.41705 | SÍ | CUMPLE | coordinar con planta y reanálisis global
VC6 | 919 | 556 | 572 | 3.85 | 1.925 | 11.35 | 12.5 | 450×550 | 4 | 4 | 0 | Nº3 cerrado | 2 | 120 | 240 | 0.2539 | SÍ | CUMPLE | coordinar con planta y reanálisis global
VC6 | 920 | 572 | 580 | 3.9 | 5.8 | 11.35 | 12.5 | 450×550 | 4 | 4 | 8 | Nº3 cerrado | 2 | 100 | 100 | 0.51759 | SÍ | CUMPLE | coordinar con planta y reanálisis global
VC6 | 921 | 580 | 596 | 3.9 | 9.7 | 11.35 | 12.5 | 450×550 | 4 | 4 | 8 | Nº3 cerrado | 2 | 100 | 100 | 0.51758 | SÍ | CUMPLE | coordinar con planta y reanálisis global
VC6 | 922 | 596 | 605 | 3.85 | 13.575 | 11.35 | 12.5 | 450×550 | 4 | 4 | 0 | Nº3 cerrado | 2 | 120 | 240 | 0.25391 | SÍ | CUMPLE | coordinar con planta y reanálisis global
VC6 | 931 | 559 | 568 | 3.85 | 1.925 | 24.85 | 12.5 | 450×550 | 4 | 4 | 0 | Nº3 cerrado | 2 | 120 | 240 | 0.25391 | SÍ | CUMPLE | coordinar con planta y reanálisis global
VC6 | 932 | 568 | 584 | 3.9 | 5.8 | 24.85 | 12.5 | 450×550 | 4 | 4 | 8 | Nº3 cerrado | 2 | 100 | 100 | 0.51681 | SÍ | CUMPLE | coordinar con planta y reanálisis global
VC6 | 933 | 584 | 592 | 3.9 | 9.7 | 24.85 | 12.5 | 450×550 | 4 | 4 | 8 | Nº3 cerrado | 2 | 100 | 100 | 0.51681 | SÍ | CUMPLE | coordinar con planta y reanálisis global
VC6 | 934 | 592 | 608 | 3.85 | 13.575 | 24.85 | 12.5 | 450×550 | 4 | 4 | 0 | Nº3 cerrado | 2 | 120 | 240 | 0.25391 | SÍ | CUMPLE | coordinar con planta y reanálisis global
VC6 | 1013 | 617 | 633 | 3.85 | 1.925 | 11.35 | 15.5 | 450×550 | 4 | 4 | 0 | Nº3 cerrado | 2 | 120 | 240 | 0.21218 | SÍ | CUMPLE | coordinar con planta y reanálisis global
VC6 | 1014 | 633 | 641 | 3.9 | 5.8 | 11.35 | 15.5 | 450×550 | 4 | 4 | 0 | Nº3 cerrado | 2 | 120 | 240 | 0.23042 | SÍ | CUMPLE | coordinar con planta y reanálisis global
VC6 | 1015 | 641 | 657 | 3.9 | 9.7 | 11.35 | 15.5 | 450×550 | 4 | 4 | 0 | Nº3 cerrado | 2 | 120 | 240 | 0.23041 | SÍ | CUMPLE | coordinar con planta y reanálisis global
VC6 | 1016 | 657 | 666 | 3.85 | 13.575 | 11.35 | 15.5 | 450×550 | 4 | 4 | 0 | Nº3 cerrado | 2 | 120 | 240 | 0.21219 | SÍ | CUMPLE | coordinar con planta y reanálisis global
VC6 | 1025 | 620 | 629 | 3.85 | 1.925 | 24.85 | 15.5 | 450×550 | 4 | 4 | 0 | Nº3 cerrado | 2 | 120 | 240 | 0.21208 | SÍ | CUMPLE | coordinar con planta y reanálisis global
VC6 | 1026 | 629 | 645 | 3.9 | 5.8 | 24.85 | 15.5 | 450×550 | 4 | 4 | 0 | Nº3 cerrado | 2 | 120 | 240 | 0.22992 | SÍ | CUMPLE | coordinar con planta y reanálisis global
VC6 | 1027 | 645 | 653 | 3.9 | 9.7 | 24.85 | 15.5 | 450×550 | 4 | 4 | 0 | Nº3 cerrado | 2 | 120 | 240 | 0.22993 | SÍ | CUMPLE | coordinar con planta y reanálisis global
VC6 | 1028 | 653 | 669 | 3.85 | 13.575 | 24.85 | 15.5 | 450×550 | 4 | 4 | 0 | Nº3 cerrado | 2 | 120 | 240 | 0.21208 | SÍ | CUMPLE | coordinar con planta y reanálisis global
VC7 | 71 | 6 | 20 | 2.65 | 1.325 | 15.35 | 3.5 | 450×550 | 7 | 6 | 8 | Nº4 cerrado | 4 | 120 | 120 | 1.0515 | SÍ | NO CUMPLE | aumentar sección por cortante; aumentar sección por interacción V-T
VC7 | 72 | 20 | 30 | 5.1 | 5.2 | 15.35 | 3.5 | 450×550 | 5 | 4 | 0 | Nº3 cerrado | 2 | 120 | 160 | 0.39795 | SÍ | CUMPLE | coordinar con planta y reanálisis global
VC7 | 73 | 30 | 44 | 5.1 | 10.3 | 15.35 | 3.5 | 450×550 | 5 | 4 | 0 | Nº3 cerrado | 2 | 120 | 160 | 0.39795 | SÍ | CUMPLE | coordinar con planta y reanálisis global
VC7 | 74 | 44 | 55 | 2.65 | 14.175 | 15.35 | 3.5 | 450×550 | 7 | 6 | 8 | Nº4 cerrado | 4 | 120 | 120 | 1.0515 | SÍ | NO CUMPLE | aumentar sección por cortante; aumentar sección por interacción V-T
VC7 | 75 | 7 | 18 | 2.65 | 1.325 | 20.85 | 3.5 | 450×550 | 6 | 6 | 8 | Nº4 cerrado | 4 | 120 | 120 | 1.0519 | SÍ | NO CUMPLE | aumentar sección por cortante; aumentar sección por interacción V-T
VC7 | 76 | 18 | 32 | 5.1 | 5.2 | 20.85 | 3.5 | 450×550 | 5 | 4 | 0 | Nº3 cerrado | 2 | 120 | 160 | 0.39947 | SÍ | CUMPLE | coordinar con planta y reanálisis global
VC7 | 77 | 32 | 42 | 5.1 | 10.3 | 20.85 | 3.5 | 450×550 | 5 | 4 | 0 | Nº3 cerrado | 2 | 120 | 160 | 0.39947 | SÍ | CUMPLE | coordinar con planta y reanálisis global
VC7 | 78 | 42 | 56 | 2.65 | 14.175 | 20.85 | 3.5 | 450×550 | 6 | 6 | 8 | Nº4 cerrado | 4 | 120 | 120 | 1.0519 | SÍ | NO CUMPLE | aumentar sección por cortante; aumentar sección por interacción V-T
VC7 | 271 | 132 | 146 | 2.65 | 1.325 | 15.35 | 6.5 | 450×550 | 6 | 6 | 8 | Nº4 cerrado | 4 | 120 | 120 | 0.95198 | SÍ | CUMPLE | coordinar con planta y reanálisis global
VC7 | 272 | 146 | 156 | 5.1 | 5.2 | 15.35 | 6.5 | 450×550 | 5 | 4 | 0 | Nº3 cerrado | 2 | 120 | 180 | 0.37456 | SÍ | CUMPLE | coordinar con planta y reanálisis global
VC7 | 273 | 156 | 170 | 5.1 | 10.3 | 15.35 | 6.5 | 450×550 | 5 | 4 | 0 | Nº3 cerrado | 2 | 120 | 180 | 0.37456 | SÍ | CUMPLE | coordinar con planta y reanálisis global
VC7 | 274 | 170 | 181 | 2.65 | 14.175 | 15.35 | 6.5 | 450×550 | 6 | 6 | 8 | Nº4 cerrado | 4 | 120 | 120 | 0.95197 | SÍ | CUMPLE | coordinar con planta y reanálisis global
VC7 | 275 | 133 | 144 | 2.65 | 1.325 | 20.85 | 6.5 | 450×550 | 6 | 6 | 8 | Nº4 cerrado | 4 | 120 | 120 | 0.95283 | SÍ | CUMPLE | coordinar con planta y reanálisis global
VC7 | 276 | 144 | 158 | 5.1 | 5.2 | 20.85 | 6.5 | 450×550 | 5 | 4 | 0 | Nº3 cerrado | 2 | 120 | 180 | 0.37533 | SÍ | CUMPLE | coordinar con planta y reanálisis global
VC7 | 277 | 158 | 168 | 5.1 | 10.3 | 20.85 | 6.5 | 450×550 | 5 | 4 | 0 | Nº3 cerrado | 2 | 120 | 180 | 0.37532 | SÍ | CUMPLE | coordinar con planta y reanálisis global
VC7 | 278 | 168 | 182 | 2.65 | 14.175 | 20.85 | 6.5 | 450×550 | 6 | 6 | 8 | Nº4 cerrado | 4 | 120 | 120 | 0.95283 | SÍ | CUMPLE | coordinar con planta y reanálisis global
VC7 | 829 | 496 | 510 | 2.65 | 1.325 | 15.35 | 9.5 | 450×550 | 5 | 4 | 8 | Nº4 cerrado | 2 | 100 | 100 | 0.69289 | SÍ | CUMPLE | coordinar con planta y reanálisis global
VC7 | 830 | 510 | 520 | 5.1 | 5.2 | 15.35 | 9.5 | 450×550 | 4 | 4 | 0 | Nº3 cerrado | 2 | 120 | 240 | 0.31302 | SÍ | CUMPLE | coordinar con planta y reanálisis global
VC7 | 831 | 520 | 534 | 5.1 | 10.3 | 15.35 | 9.5 | 450×550 | 4 | 4 | 0 | Nº3 cerrado | 2 | 120 | 240 | 0.31303 | SÍ | CUMPLE | coordinar con planta y reanálisis global
VC7 | 832 | 534 | 545 | 2.65 | 14.175 | 15.35 | 9.5 | 450×550 | 5 | 4 | 8 | Nº4 cerrado | 2 | 100 | 100 | 0.69289 | SÍ | CUMPLE | coordinar con planta y reanálisis global
VC7 | 833 | 497 | 508 | 2.65 | 1.325 | 20.85 | 9.5 | 450×550 | 5 | 4 | 8 | Nº4 cerrado | 2 | 100 | 100 | 0.69294 | SÍ | CUMPLE | coordinar con planta y reanálisis global
VC7 | 834 | 508 | 522 | 5.1 | 5.2 | 20.85 | 9.5 | 450×550 | 4 | 4 | 0 | Nº3 cerrado | 2 | 120 | 240 | 0.31359 | SÍ | CUMPLE | coordinar con planta y reanálisis global
VC7 | 835 | 522 | 532 | 5.1 | 10.3 | 20.85 | 9.5 | 450×550 | 4 | 4 | 0 | Nº3 cerrado | 2 | 120 | 240 | 0.3136 | SÍ | CUMPLE | coordinar con planta y reanálisis global
VC7 | 836 | 532 | 546 | 2.65 | 14.175 | 20.85 | 9.5 | 450×550 | 5 | 4 | 8 | Nº4 cerrado | 2 | 100 | 100 | 0.69295 | SÍ | CUMPLE | coordinar con planta y reanálisis global
VC7 | 923 | 557 | 571 | 2.65 | 1.325 | 15.35 | 12.5 | 450×550 | 4 | 4 | 8 | Nº3 cerrado | 2 | 120 | 130 | 0.39486 | SÍ | CUMPLE | coordinar con planta y reanálisis global
VC7 | 924 | 571 | 581 | 5.1 | 5.2 | 15.35 | 12.5 | 450×550 | 4 | 4 | 0 | Nº3 cerrado | 2 | 120 | 240 | 0.22568 | SÍ | CUMPLE | coordinar con planta y reanálisis global
VC7 | 925 | 581 | 595 | 5.1 | 10.3 | 15.35 | 12.5 | 450×550 | 4 | 4 | 0 | Nº3 cerrado | 2 | 120 | 240 | 0.22569 | SÍ | CUMPLE | coordinar con planta y reanálisis global
VC7 | 926 | 595 | 606 | 2.65 | 14.175 | 15.35 | 12.5 | 450×550 | 4 | 4 | 8 | Nº3 cerrado | 2 | 120 | 130 | 0.39487 | SÍ | CUMPLE | coordinar con planta y reanálisis global
VC7 | 927 | 558 | 569 | 2.65 | 1.325 | 20.85 | 12.5 | 450×550 | 4 | 4 | 0 | Nº3 cerrado | 2 | 120 | 170 | 0.39297 | SÍ | CUMPLE | coordinar con planta y reanálisis global
VC7 | 928 | 569 | 583 | 5.1 | 5.2 | 20.85 | 12.5 | 450×550 | 4 | 4 | 0 | Nº3 cerrado | 2 | 120 | 240 | 0.22598 | SÍ | CUMPLE | coordinar con planta y reanálisis global
VC7 | 929 | 583 | 593 | 5.1 | 10.3 | 20.85 | 12.5 | 450×550 | 4 | 4 | 0 | Nº3 cerrado | 2 | 120 | 240 | 0.22598 | SÍ | CUMPLE | coordinar con planta y reanálisis global
VC7 | 930 | 593 | 607 | 2.65 | 14.175 | 20.85 | 12.5 | 450×550 | 4 | 4 | 0 | Nº3 cerrado | 2 | 120 | 170 | 0.39298 | SÍ | CUMPLE | coordinar con planta y reanálisis global
VC7 | 1017 | 618 | 632 | 2.65 | 1.325 | 15.35 | 15.5 | 450×550 | 4 | 4 | 0 | Nº3 cerrado | 2 | 120 | 240 | 0.33091 | SÍ | CUMPLE | coordinar con planta y reanálisis global
VC7 | 1018 | 632 | 642 | 5.1 | 5.2 | 15.35 | 15.5 | 450×550 | 4 | 4 | 0 | Nº3 cerrado | 2 | 120 | 240 | 0.1881 | SÍ | CUMPLE | coordinar con planta y reanálisis global
VC7 | 1019 | 642 | 656 | 5.1 | 10.3 | 15.35 | 15.5 | 450×550 | 4 | 4 | 0 | Nº3 cerrado | 2 | 120 | 240 | 0.1881 | SÍ | CUMPLE | coordinar con planta y reanálisis global
VC7 | 1020 | 656 | 667 | 2.65 | 14.175 | 15.35 | 15.5 | 450×550 | 4 | 4 | 0 | Nº3 cerrado | 2 | 120 | 240 | 0.33092 | SÍ | CUMPLE | coordinar con planta y reanálisis global
VC7 | 1021 | 619 | 630 | 2.65 | 1.325 | 20.85 | 15.5 | 450×550 | 4 | 4 | 0 | Nº3 cerrado | 2 | 120 | 240 | 0.32877 | SÍ | CUMPLE | coordinar con planta y reanálisis global
VC7 | 1022 | 630 | 644 | 5.1 | 5.2 | 20.85 | 15.5 | 450×550 | 4 | 4 | 0 | Nº3 cerrado | 2 | 120 | 240 | 0.1883 | SÍ | CUMPLE | coordinar con planta y reanálisis global
VC7 | 1023 | 644 | 654 | 5.1 | 10.3 | 20.85 | 15.5 | 450×550 | 4 | 4 | 0 | Nº3 cerrado | 2 | 120 | 240 | 0.18831 | SÍ | CUMPLE | coordinar con planta y reanálisis global
VC7 | 1024 | 654 | 668 | 2.65 | 14.175 | 20.85 | 15.5 | 450×550 | 4 | 4 | 0 | Nº3 cerrado | 2 | 120 | 240 | 0.32877 | SÍ | CUMPLE | coordinar con planta y reanálisis global
VR1 | 201 | 127 | 128 | 2.6 | 0 | 1.3 | 6.5 | 500×550 | 6 | 5 | 0 | Nº4 cerrado | 2 | 90 | 90 | 0.72535 | SÍ | CUMPLE | coordinar con planta y reanálisis global
VR1 | 202 | 128 | 129 | 3.65 | 0 | 4.425 | 6.5 | 500×550 | 5 | 5 | 0 | Nº3 cerrado | 2 | 80 | 80 | 0.52889 | SÍ | CUMPLE | coordinar con planta y reanálisis global
VR1 | 203 | 129 | 130 | 2.6 | 0 | 7.55 | 6.5 | 500×550 | 5 | 5 | 0 | Nº4 cerrado | 2 | 90 | 90 | 0.70687 | SÍ | CUMPLE | coordinar con planta y reanálisis global
VR1 | 204 | 130 | 131 | 2.5 | 0 | 10.1 | 6.5 | 500×550 | 5 | 5 | 0 | Nº4 cerrado | 2 | 80 | 80 | 0.76321 | SÍ | CUMPLE | coordinar con planta y reanálisis global
VR1 | 205 | 131 | 132 | 4 | 0 | 13.35 | 6.5 | 500×550 | 6 | 5 | 0 | Nº3 cerrado | 2 | 90 | 90 | 0.50926 | SÍ | CUMPLE | coordinar con planta y reanálisis global
VR1 | 206 | 133 | 134 | 4 | 0 | 22.85 | 6.5 | 500×550 | 6 | 5 | 0 | Nº3 cerrado | 2 | 90 | 90 | 0.50945 | SÍ | CUMPLE | coordinar con planta y reanálisis global
VR1 | 207 | 134 | 135 | 2.5 | 0 | 26.1 | 6.5 | 500×550 | 5 | 5 | 0 | Nº4 cerrado | 2 | 80 | 80 | 0.76335 | SÍ | CUMPLE | coordinar con planta y reanálisis global
VR1 | 208 | 135 | 136 | 2.6 | 0 | 28.65 | 6.5 | 500×550 | 5 | 5 | 0 | Nº4 cerrado | 2 | 90 | 90 | 0.70678 | SÍ | CUMPLE | coordinar con planta y reanálisis global
VR1 | 209 | 136 | 137 | 3.65 | 0 | 31.775 | 6.5 | 500×550 | 5 | 5 | 0 | Nº3 cerrado | 2 | 80 | 80 | 0.52896 | SÍ | CUMPLE | coordinar con planta y reanálisis global
VR1 | 210 | 137 | 138 | 2.6 | 0 | 34.9 | 6.5 | 500×550 | 6 | 5 | 0 | Nº4 cerrado | 2 | 90 | 90 | 0.72544 | SÍ | CUMPLE | coordinar con planta y reanálisis global
VR1 | 245 | 176 | 177 | 2.6 | 15.5 | 1.3 | 6.5 | 500×550 | 6 | 5 | 0 | Nº4 cerrado | 2 | 90 | 90 | 0.72533 | SÍ | CUMPLE | coordinar con planta y reanálisis global
VR1 | 246 | 177 | 178 | 3.65 | 15.5 | 4.425 | 6.5 | 500×550 | 5 | 5 | 0 | Nº3 cerrado | 2 | 80 | 80 | 0.52888 | SÍ | CUMPLE | coordinar con planta y reanálisis global
VR1 | 247 | 178 | 179 | 2.6 | 15.5 | 7.55 | 6.5 | 500×550 | 5 | 5 | 0 | Nº4 cerrado | 2 | 90 | 90 | 0.70688 | SÍ | CUMPLE | coordinar con planta y reanálisis global
VR1 | 248 | 179 | 180 | 2.5 | 15.5 | 10.1 | 6.5 | 500×550 | 5 | 5 | 0 | Nº4 cerrado | 2 | 80 | 80 | 0.76319 | SÍ | CUMPLE | coordinar con planta y reanálisis global
VR1 | 249 | 180 | 181 | 4 | 15.5 | 13.35 | 6.5 | 500×550 | 6 | 5 | 0 | Nº3 cerrado | 2 | 90 | 90 | 0.50925 | SÍ | CUMPLE | coordinar con planta y reanálisis global
VR1 | 250 | 182 | 183 | 4 | 15.5 | 22.85 | 6.5 | 500×550 | 6 | 5 | 0 | Nº3 cerrado | 2 | 90 | 90 | 0.50946 | SÍ | CUMPLE | coordinar con planta y reanálisis global
VR1 | 251 | 183 | 184 | 2.5 | 15.5 | 26.1 | 6.5 | 500×550 | 5 | 5 | 0 | Nº4 cerrado | 2 | 80 | 80 | 0.76336 | SÍ | CUMPLE | coordinar con planta y reanálisis global
VR1 | 252 | 184 | 185 | 2.6 | 15.5 | 28.65 | 6.5 | 500×550 | 5 | 5 | 0 | Nº4 cerrado | 2 | 90 | 90 | 0.70677 | SÍ | CUMPLE | coordinar con planta y reanálisis global
VR1 | 253 | 185 | 186 | 3.65 | 15.5 | 31.775 | 6.5 | 500×550 | 5 | 5 | 0 | Nº3 cerrado | 2 | 80 | 80 | 0.52897 | SÍ | CUMPLE | coordinar con planta y reanálisis global
VR1 | 254 | 186 | 187 | 2.6 | 15.5 | 34.9 | 6.5 | 500×550 | 6 | 5 | 0 | Nº4 cerrado | 2 | 90 | 90 | 0.72545 | SÍ | CUMPLE | coordinar con planta y reanálisis global
VR1 | 759 | 491 | 492 | 2.6 | 0 | 1.3 | 9.5 | 500×550 | 5 | 5 | 0 | Nº3 cerrado | 2 | 80 | 80 | 0.53394 | SÍ | CUMPLE | coordinar con planta y reanálisis global
VR1 | 760 | 492 | 493 | 3.65 | 0 | 4.425 | 9.5 | 500×550 | 5 | 5 | 0 | Nº3 cerrado | 2 | 110 | 110 | 0.44771 | SÍ | CUMPLE | coordinar con planta y reanálisis global
VR1 | 761 | 493 | 494 | 2.6 | 0 | 7.55 | 9.5 | 500×550 | 5 | 5 | 0 | Nº4 cerrado | 2 | 120 | 140 | 0.54759 | SÍ | CUMPLE | coordinar con planta y reanálisis global
VR1 | 762 | 494 | 495 | 2.5 | 0 | 10.1 | 9.5 | 500×550 | 5 | 5 | 0 | Nº4 cerrado | 2 | 120 | 120 | 0.59539 | SÍ | CUMPLE | coordinar con planta y reanálisis global
VR1 | 763 | 495 | 496 | 4 | 0 | 13.35 | 9.5 | 500×550 | 5 | 5 | 0 | Nº3 cerrado | 2 | 120 | 130 | 0.41349 | SÍ | CUMPLE | coordinar con planta y reanálisis global
VR1 | 764 | 497 | 498 | 4 | 0 | 22.85 | 9.5 | 500×550 | 5 | 5 | 0 | Nº3 cerrado | 2 | 120 | 130 | 0.41381 | SÍ | CUMPLE | coordinar con planta y reanálisis global
VR1 | 765 | 498 | 499 | 2.5 | 0 | 26.1 | 9.5 | 500×550 | 5 | 5 | 0 | Nº4 cerrado | 2 | 120 | 120 | 0.59556 | SÍ | CUMPLE | coordinar con planta y reanálisis global
VR1 | 766 | 499 | 500 | 2.6 | 0 | 28.65 | 9.5 | 500×550 | 5 | 5 | 0 | Nº4 cerrado | 2 | 120 | 140 | 0.54749 | SÍ | CUMPLE | coordinar con planta y reanálisis global
VR1 | 767 | 500 | 501 | 3.65 | 0 | 31.775 | 9.5 | 500×550 | 5 | 5 | 0 | Nº3 cerrado | 2 | 110 | 110 | 0.44779 | SÍ | CUMPLE | coordinar con planta y reanálisis global
VR1 | 768 | 501 | 502 | 2.6 | 0 | 34.9 | 9.5 | 500×550 | 5 | 5 | 0 | Nº3 cerrado | 2 | 80 | 80 | 0.53405 | SÍ | CUMPLE | coordinar con planta y reanálisis global
VR1 | 803 | 540 | 541 | 2.6 | 15.5 | 1.3 | 9.5 | 500×550 | 5 | 5 | 0 | Nº3 cerrado | 2 | 80 | 80 | 0.53392 | SÍ | CUMPLE | coordinar con planta y reanálisis global
VR1 | 804 | 541 | 542 | 3.65 | 15.5 | 4.425 | 9.5 | 500×550 | 5 | 5 | 0 | Nº3 cerrado | 2 | 110 | 110 | 0.4477 | SÍ | CUMPLE | coordinar con planta y reanálisis global
VR1 | 805 | 542 | 543 | 2.6 | 15.5 | 7.55 | 9.5 | 500×550 | 5 | 5 | 0 | Nº4 cerrado | 2 | 120 | 140 | 0.54761 | SÍ | CUMPLE | coordinar con planta y reanálisis global
VR1 | 806 | 543 | 544 | 2.5 | 15.5 | 10.1 | 9.5 | 500×550 | 5 | 5 | 0 | Nº4 cerrado | 2 | 120 | 120 | 0.59537 | SÍ | CUMPLE | coordinar con planta y reanálisis global
VR1 | 807 | 544 | 545 | 4 | 15.5 | 13.35 | 9.5 | 500×550 | 5 | 5 | 0 | Nº3 cerrado | 2 | 120 | 130 | 0.4135 | SÍ | CUMPLE | coordinar con planta y reanálisis global
VR1 | 808 | 546 | 547 | 4 | 15.5 | 22.85 | 9.5 | 500×550 | 5 | 5 | 0 | Nº3 cerrado | 2 | 120 | 130 | 0.4138 | SÍ | CUMPLE | coordinar con planta y reanálisis global
VR1 | 809 | 547 | 548 | 2.5 | 15.5 | 26.1 | 9.5 | 500×550 | 5 | 5 | 0 | Nº4 cerrado | 2 | 120 | 120 | 0.59558 | SÍ | CUMPLE | coordinar con planta y reanálisis global
VR1 | 810 | 548 | 549 | 2.6 | 15.5 | 28.65 | 9.5 | 500×550 | 5 | 5 | 0 | Nº4 cerrado | 2 | 120 | 140 | 0.54747 | SÍ | CUMPLE | coordinar con planta y reanálisis global
VR1 | 811 | 549 | 550 | 3.65 | 15.5 | 31.775 | 9.5 | 500×550 | 5 | 5 | 0 | Nº3 cerrado | 2 | 110 | 110 | 0.4478 | SÍ | CUMPLE | coordinar con planta y reanálisis global
VR1 | 812 | 550 | 551 | 2.6 | 15.5 | 34.9 | 9.5 | 500×550 | 5 | 5 | 0 | Nº3 cerrado | 2 | 80 | 80 | 0.53406 | SÍ | CUMPLE | coordinar con planta y reanálisis global
VR1 | 853 | 552 | 553 | 2.6 | 0 | 1.3 | 12.5 | 500×550 | 5 | 5 | 0 | Nº3 cerrado | 2 | 120 | 120 | 0.42798 | SÍ | CUMPLE | coordinar con planta y reanálisis global
VR1 | 854 | 553 | 554 | 3.65 | 0 | 4.425 | 12.5 | 500×550 | 5 | 5 | 0 | Nº3 cerrado | 2 | 120 | 210 | 0.33418 | SÍ | CUMPLE | coordinar con planta y reanálisis global
VR1 | 855 | 554 | 555 | 2.6 | 0 | 7.55 | 12.5 | 500×550 | 5 | 5 | 0 | Nº3 cerrado | 2 | 120 | 120 | 0.42401 | SÍ | CUMPLE | coordinar con planta y reanálisis global
VR1 | 856 | 555 | 556 | 2.5 | 0 | 10.1 | 12.5 | 500×550 | 5 | 5 | 0 | Nº3 cerrado | 2 | 110 | 110 | 0.44661 | SÍ | CUMPLE | coordinar con planta y reanálisis global
VR1 | 857 | 556 | 557 | 4 | 0 | 13.35 | 12.5 | 500×550 | 5 | 5 | 0 | Nº3 cerrado | 2 | 120 | 240 | 0.31299 | SÍ | CUMPLE | coordinar con planta y reanálisis global
VR1 | 858 | 558 | 559 | 4 | 0 | 22.85 | 12.5 | 500×550 | 5 | 5 | 0 | Nº3 cerrado | 2 | 120 | 240 | 0.31311 | SÍ | CUMPLE | coordinar con planta y reanálisis global
VR1 | 859 | 559 | 560 | 2.5 | 0 | 26.1 | 12.5 | 500×550 | 5 | 5 | 0 | Nº3 cerrado | 2 | 110 | 110 | 0.44676 | SÍ | CUMPLE | coordinar con planta y reanálisis global
VR1 | 860 | 560 | 561 | 2.6 | 0 | 28.65 | 12.5 | 500×550 | 5 | 5 | 0 | Nº3 cerrado | 2 | 120 | 120 | 0.42389 | SÍ | CUMPLE | coordinar con planta y reanálisis global
VR1 | 861 | 561 | 562 | 3.65 | 0 | 31.775 | 12.5 | 500×550 | 5 | 5 | 0 | Nº3 cerrado | 2 | 120 | 210 | 0.33428 | SÍ | CUMPLE | coordinar con planta y reanálisis global
VR1 | 862 | 562 | 563 | 2.6 | 0 | 34.9 | 12.5 | 500×550 | 5 | 5 | 0 | Nº3 cerrado | 2 | 120 | 120 | 0.42809 | SÍ | CUMPLE | coordinar con planta y reanálisis global
VR1 | 897 | 601 | 602 | 2.6 | 15.5 | 1.3 | 12.5 | 500×550 | 5 | 5 | 0 | Nº3 cerrado | 2 | 120 | 120 | 0.42796 | SÍ | CUMPLE | coordinar con planta y reanálisis global
VR1 | 898 | 602 | 603 | 3.65 | 15.5 | 4.425 | 12.5 | 500×550 | 5 | 5 | 0 | Nº3 cerrado | 2 | 120 | 210 | 0.33417 | SÍ | CUMPLE | coordinar con planta y reanálisis global
VR1 | 899 | 603 | 604 | 2.6 | 15.5 | 7.55 | 12.5 | 500×550 | 5 | 5 | 0 | Nº3 cerrado | 2 | 120 | 120 | 0.42404 | SÍ | CUMPLE | coordinar con planta y reanálisis global
VR1 | 900 | 604 | 605 | 2.5 | 15.5 | 10.1 | 12.5 | 500×550 | 5 | 5 | 0 | Nº3 cerrado | 2 | 110 | 110 | 0.44659 | SÍ | CUMPLE | coordinar con planta y reanálisis global
VR1 | 901 | 605 | 606 | 4 | 15.5 | 13.35 | 12.5 | 500×550 | 5 | 5 | 0 | Nº3 cerrado | 2 | 120 | 240 | 0.313 | SÍ | CUMPLE | coordinar con planta y reanálisis global
VR1 | 902 | 607 | 608 | 4 | 15.5 | 22.85 | 12.5 | 500×550 | 5 | 5 | 0 | Nº3 cerrado | 2 | 120 | 240 | 0.3131 | SÍ | CUMPLE | coordinar con planta y reanálisis global
VR1 | 903 | 608 | 609 | 2.5 | 15.5 | 26.1 | 12.5 | 500×550 | 5 | 5 | 0 | Nº3 cerrado | 2 | 110 | 110 | 0.44678 | SÍ | CUMPLE | coordinar con planta y reanálisis global
VR1 | 904 | 609 | 610 | 2.6 | 15.5 | 28.65 | 12.5 | 500×550 | 5 | 5 | 0 | Nº3 cerrado | 2 | 120 | 120 | 0.42387 | SÍ | CUMPLE | coordinar con planta y reanálisis global
VR1 | 905 | 610 | 611 | 3.65 | 15.5 | 31.775 | 12.5 | 500×550 | 5 | 5 | 0 | Nº3 cerrado | 2 | 120 | 210 | 0.33429 | SÍ | CUMPLE | coordinar con planta y reanálisis global
VR1 | 906 | 611 | 612 | 2.6 | 15.5 | 34.9 | 12.5 | 500×550 | 5 | 5 | 0 | Nº3 cerrado | 2 | 120 | 120 | 0.42811 | SÍ | CUMPLE | coordinar con planta y reanálisis global
VR1 | 947 | 613 | 614 | 2.6 | 0 | 1.3 | 15.5 | 500×550 | 5 | 5 | 0 | Nº3 cerrado | 2 | 120 | 160 | 0.36996 | SÍ | CUMPLE | coordinar con planta y reanálisis global
VR1 | 948 | 614 | 615 | 3.65 | 0 | 4.425 | 15.5 | 500×550 | 5 | 5 | 0 | Nº3 cerrado | 2 | 120 | 240 | 0.28113 | SÍ | CUMPLE | coordinar con planta y reanálisis global
VR1 | 949 | 615 | 616 | 2.6 | 0 | 7.55 | 15.5 | 500×550 | 5 | 5 | 0 | Nº3 cerrado | 2 | 120 | 160 | 0.36616 | SÍ | CUMPLE | coordinar con planta y reanálisis global
VR1 | 950 | 616 | 617 | 2.5 | 0 | 10.1 | 15.5 | 500×550 | 5 | 5 | 0 | Nº3 cerrado | 2 | 120 | 140 | 0.38702 | SÍ | CUMPLE | coordinar con planta y reanálisis global
VR1 | 951 | 617 | 618 | 4 | 0 | 13.35 | 15.5 | 500×550 | 5 | 5 | 0 | Nº3 cerrado | 2 | 120 | 240 | 0.27476 | SÍ | CUMPLE | coordinar con planta y reanálisis global
VR1 | 952 | 619 | 620 | 4 | 0 | 22.85 | 15.5 | 500×550 | 5 | 5 | 0 | Nº3 cerrado | 2 | 120 | 240 | 0.27492 | SÍ | CUMPLE | coordinar con planta y reanálisis global
VR1 | 953 | 620 | 621 | 2.5 | 0 | 26.1 | 15.5 | 500×550 | 5 | 5 | 0 | Nº3 cerrado | 2 | 120 | 140 | 0.38711 | SÍ | CUMPLE | coordinar con planta y reanálisis global
VR1 | 954 | 621 | 622 | 2.6 | 0 | 28.65 | 15.5 | 500×550 | 5 | 5 | 0 | Nº3 cerrado | 2 | 120 | 160 | 0.36608 | SÍ | CUMPLE | coordinar con planta y reanálisis global
VR1 | 955 | 622 | 623 | 3.65 | 0 | 31.775 | 15.5 | 500×550 | 5 | 5 | 0 | Nº3 cerrado | 2 | 120 | 240 | 0.2812 | SÍ | CUMPLE | coordinar con planta y reanálisis global
VR1 | 956 | 623 | 624 | 2.6 | 0 | 34.9 | 15.5 | 500×550 | 5 | 5 | 0 | Nº3 cerrado | 2 | 120 | 160 | 0.37004 | SÍ | CUMPLE | coordinar con planta y reanálisis global
VR1 | 991 | 662 | 663 | 2.6 | 15.5 | 1.3 | 15.5 | 500×550 | 5 | 5 | 0 | Nº3 cerrado | 2 | 120 | 160 | 0.36995 | SÍ | CUMPLE | coordinar con planta y reanálisis global
VR1 | 992 | 663 | 664 | 3.65 | 15.5 | 4.425 | 15.5 | 500×550 | 5 | 5 | 0 | Nº3 cerrado | 2 | 120 | 240 | 0.28112 | SÍ | CUMPLE | coordinar con planta y reanálisis global
VR1 | 993 | 664 | 665 | 2.6 | 15.5 | 7.55 | 15.5 | 500×550 | 5 | 5 | 0 | Nº3 cerrado | 2 | 120 | 160 | 0.36617 | SÍ | CUMPLE | coordinar con planta y reanálisis global
VR1 | 994 | 665 | 666 | 2.5 | 15.5 | 10.1 | 15.5 | 500×550 | 5 | 5 | 0 | Nº3 cerrado | 2 | 120 | 140 | 0.387 | SÍ | CUMPLE | coordinar con planta y reanálisis global
VR1 | 995 | 666 | 667 | 4 | 15.5 | 13.35 | 15.5 | 500×550 | 5 | 5 | 0 | Nº3 cerrado | 2 | 120 | 240 | 0.27476 | SÍ | CUMPLE | coordinar con planta y reanálisis global
VR1 | 996 | 668 | 669 | 4 | 15.5 | 22.85 | 15.5 | 500×550 | 5 | 5 | 0 | Nº3 cerrado | 2 | 120 | 240 | 0.27491 | SÍ | CUMPLE | coordinar con planta y reanálisis global
VR1 | 997 | 669 | 670 | 2.5 | 15.5 | 26.1 | 15.5 | 500×550 | 5 | 5 | 0 | Nº3 cerrado | 2 | 120 | 140 | 0.38712 | SÍ | CUMPLE | coordinar con planta y reanálisis global
VR1 | 998 | 670 | 671 | 2.6 | 15.5 | 28.65 | 15.5 | 500×550 | 5 | 5 | 0 | Nº3 cerrado | 2 | 120 | 160 | 0.36607 | SÍ | CUMPLE | coordinar con planta y reanálisis global
VR1 | 999 | 671 | 672 | 3.65 | 15.5 | 31.775 | 15.5 | 500×550 | 5 | 5 | 0 | Nº3 cerrado | 2 | 120 | 240 | 0.2812 | SÍ | CUMPLE | coordinar con planta y reanálisis global
VR1 | 1000 | 672 | 673 | 2.6 | 15.5 | 34.9 | 15.5 | 500×550 | 5 | 5 | 0 | Nº3 cerrado | 2 | 120 | 160 | 0.37005 | SÍ | CUMPLE | coordinar con planta y reanálisis global
VR N1 | 1 | 1 | 2 | 2.6 | 0 | 1.3 | 3.5 | 500×550 | 6 | 5 | 0 | Nº3 cerrado | 4 | 80 | 80 | 0.87343 | SÍ | CUMPLE | coordinar con planta y reanálisis global
VR N1 | 2 | 2 | 3 | 3.65 | 0 | 4.425 | 3.5 | 500×550 | 6 | 5 | 0 | Nº4 cerrado | 2 | 120 | 140 | 0.55851 | SÍ | CUMPLE | coordinar con planta y reanálisis global
VR N1 | 3 | 3 | 4 | 2.6 | 0 | 7.55 | 3.5 | 500×550 | 5 | 5 | 0 | Nº4 cerrado | 2 | 80 | 80 | 0.79342 | SÍ | CUMPLE | coordinar con planta y reanálisis global
VR N1 | 4 | 4 | 5 | 2.5 | 0 | 10.1 | 3.5 | 500×550 | 6 | 5 | 0 | Nº3 cerrado | 4 | 80 | 80 | 0.87332 | SÍ | CUMPLE | coordinar con planta y reanálisis global
VR N1 | 5 | 5 | 6 | 4 | 0 | 13.35 | 3.5 | 500×550 | 6 | 5 | 8 | Nº4 cerrado | 2 | 120 | 140 | 0.51034 | SÍ | CUMPLE | coordinar con planta y reanálisis global
VR N1 | 6 | 7 | 8 | 4 | 0 | 22.85 | 3.5 | 500×550 | 6 | 5 | 8 | Nº4 cerrado | 2 | 120 | 140 | 0.5105 | SÍ | CUMPLE | coordinar con planta y reanálisis global
VR N1 | 7 | 8 | 9 | 2.5 | 0 | 26.1 | 3.5 | 500×550 | 6 | 5 | 0 | Nº3 cerrado | 4 | 80 | 80 | 0.87341 | SÍ | CUMPLE | coordinar con planta y reanálisis global
VR N1 | 8 | 9 | 10 | 2.6 | 0 | 28.65 | 3.5 | 500×550 | 5 | 5 | 0 | Nº4 cerrado | 2 | 80 | 80 | 0.79337 | SÍ | CUMPLE | coordinar con planta y reanálisis global
VR N1 | 9 | 10 | 11 | 3.65 | 0 | 31.775 | 3.5 | 500×550 | 6 | 5 | 0 | Nº4 cerrado | 2 | 120 | 140 | 0.55855 | SÍ | CUMPLE | coordinar con planta y reanálisis global
VR N1 | 10 | 11 | 12 | 2.6 | 0 | 34.9 | 3.5 | 500×550 | 6 | 5 | 0 | Nº3 cerrado | 4 | 80 | 80 | 0.87348 | SÍ | CUMPLE | coordinar con planta y reanálisis global
VR N1 | 45 | 50 | 51 | 2.6 | 15.5 | 1.3 | 3.5 | 500×550 | 6 | 5 | 0 | Nº3 cerrado | 4 | 80 | 80 | 0.87342 | SÍ | CUMPLE | coordinar con planta y reanálisis global
VR N1 | 46 | 51 | 52 | 3.65 | 15.5 | 4.425 | 3.5 | 500×550 | 6 | 5 | 0 | Nº4 cerrado | 2 | 120 | 140 | 0.55851 | SÍ | CUMPLE | coordinar con planta y reanálisis global
VR N1 | 47 | 52 | 53 | 2.6 | 15.5 | 7.55 | 3.5 | 500×550 | 5 | 5 | 0 | Nº4 cerrado | 2 | 80 | 80 | 0.79343 | SÍ | CUMPLE | coordinar con planta y reanálisis global
VR N1 | 48 | 53 | 54 | 2.5 | 15.5 | 10.1 | 3.5 | 500×550 | 6 | 5 | 0 | Nº3 cerrado | 4 | 80 | 80 | 0.87331 | SÍ | CUMPLE | coordinar con planta y reanálisis global
VR N1 | 49 | 54 | 55 | 4 | 15.5 | 13.35 | 3.5 | 500×550 | 6 | 5 | 8 | Nº4 cerrado | 2 | 120 | 140 | 0.51035 | SÍ | CUMPLE | coordinar con planta y reanálisis global
VR N1 | 50 | 56 | 57 | 4 | 15.5 | 22.85 | 3.5 | 500×550 | 6 | 5 | 8 | Nº4 cerrado | 2 | 120 | 140 | 0.51049 | SÍ | CUMPLE | coordinar con planta y reanálisis global
VR N1 | 51 | 57 | 58 | 2.5 | 15.5 | 26.1 | 3.5 | 500×550 | 6 | 5 | 0 | Nº3 cerrado | 4 | 80 | 80 | 0.87342 | SÍ | CUMPLE | coordinar con planta y reanálisis global
VR N1 | 52 | 58 | 59 | 2.6 | 15.5 | 28.65 | 3.5 | 500×550 | 5 | 5 | 0 | Nº4 cerrado | 2 | 80 | 80 | 0.79336 | SÍ | CUMPLE | coordinar con planta y reanálisis global
VR N1 | 53 | 59 | 60 | 3.65 | 15.5 | 31.775 | 3.5 | 500×550 | 6 | 5 | 0 | Nº4 cerrado | 2 | 120 | 140 | 0.55856 | SÍ | CUMPLE | coordinar con planta y reanálisis global
VR N1 | 54 | 60 | 61 | 2.6 | 15.5 | 34.9 | 3.5 | 500×550 | 6 | 5 | 0 | Nº3 cerrado | 4 | 80 | 80 | 0.87348 | SÍ | CUMPLE | coordinar con planta y reanálisis global
VR N1 | 99 | 7 | 6 | 5.5 | 0 | 18.1 | 3.5 | 500×550 | 6 | 5 | 0 | Nº3 cerrado | 2 | 120 | 200 | 0.34101 | SÍ | CUMPLE | coordinar con planta y reanálisis global
VR N1 | 100 | 56 | 55 | 5.5 | 15.5 | 18.1 | 3.5 | 500×550 | 6 | 5 | 0 | Nº3 cerrado | 2 | 120 | 200 | 0.34101 | SÍ | CUMPLE | coordinar con planta y reanálisis global
VR2 | 11 | 13 | 14 | 2.6 | 4 | 34.9 | 3.5 | 500×550 | 7 | 5 | 0 | Nº4 cerrado | 4 | 120 | 120 | 0.92882 | SÍ | CUMPLE | coordinar con planta y reanálisis global
VR2 | 12 | 14 | 15 | 3.6531 | 3.925 | 31.775 | 3.5 | 500×550 | 6 | 5 | 8 | Nº4 cerrado | 2 | 80 | 80 | 0.74998 | SÍ | CUMPLE | demostrar compatibilidad antes de reducir Tu
VR2 | 13 | 15 | 16 | 2.6 | 3.85 | 28.65 | 3.5 | 500×550 | 6 | 5 | 8 | Nº4 cerrado | 4 | 110 | 110 | 0.98011 | SÍ | CUMPLE | demostrar compatibilidad antes de reducir Tu
VR2 | 14 | 16 | 17 | 2.5 | 3.85 | 26.1 | 3.5 | 500×550 | 6 | 5 | 8 | Nº4 cerrado | 4 | 120 | 120 | 0.88024 | SÍ | CUMPLE | coordinar con planta y reanálisis global
VR2 | 15 | 17 | 18 | 4.1761 | 3.25 | 22.85 | 3.5 | 500×550 | 6 | 5 | 0 | Nº3 cerrado | 2 | 90 | 90 | 0.49502 | SÍ | CUMPLE | coordinar con planta y reanálisis global
VR2 | 16 | 18 | 19 | 2.7 | 2.65 | 19.5 | 3.5 | 500×550 | 6 | 5 | 12 | Nº4 cerrado | 4 | 100 | 100 | 1.1508 | SÍ | NO CUMPLE | aumentar sección por interacción V-T; demostrar compatibilidad antes de reducir Tu
VR2 | 17 | 19 | 20 | 2.8 | 2.65 | 16.75 | 3.5 | 500×550 | 6 | 5 | 8 | Nº4 cerrado | 4 | 100 | 100 | 1.11 | SÍ | NO CUMPLE | aumentar sección por interacción V-T; demostrar compatibilidad antes de reducir Tu
VR2 | 18 | 20 | 21 | 4.1761 | 3.25 | 13.35 | 3.5 | 500×550 | 6 | 5 | 0 | Nº3 cerrado | 2 | 90 | 90 | 0.49514 | SÍ | CUMPLE | coordinar con planta y reanálisis global
VR2 | 19 | 21 | 22 | 2.5 | 3.85 | 10.1 | 3.5 | 500×550 | 6 | 5 | 8 | Nº4 cerrado | 4 | 120 | 120 | 0.8801 | SÍ | CUMPLE | coordinar con planta y reanálisis global
VR2 | 20 | 22 | 23 | 2.6 | 3.85 | 7.55 | 3.5 | 500×550 | 6 | 5 | 8 | Nº4 cerrado | 4 | 110 | 110 | 0.98044 | SÍ | CUMPLE | demostrar compatibilidad antes de reducir Tu
VR2 | 21 | 23 | 24 | 3.6531 | 3.925 | 4.425 | 3.5 | 500×550 | 6 | 5 | 8 | Nº4 cerrado | 2 | 80 | 80 | 0.74981 | SÍ | CUMPLE | demostrar compatibilidad antes de reducir Tu
VR2 | 22 | 24 | 25 | 2.6 | 4 | 1.3 | 3.5 | 500×550 | 7 | 5 | 0 | Nº4 cerrado | 4 | 120 | 120 | 0.92875 | SÍ | CUMPLE | coordinar con planta y reanálisis global
VR2 | 33 | 37 | 38 | 2.6 | 11.5 | 34.9 | 3.5 | 500×550 | 7 | 5 | 0 | Nº4 cerrado | 4 | 120 | 120 | 0.92882 | SÍ | CUMPLE | coordinar con planta y reanálisis global
VR2 | 34 | 38 | 39 | 3.6531 | 11.575 | 31.775 | 3.5 | 500×550 | 6 | 5 | 8 | Nº4 cerrado | 2 | 80 | 80 | 0.74978 | SÍ | CUMPLE | demostrar compatibilidad antes de reducir Tu
VR2 | 35 | 39 | 40 | 2.6 | 11.65 | 28.65 | 3.5 | 500×550 | 6 | 5 | 8 | Nº4 cerrado | 4 | 110 | 110 | 0.9805 | SÍ | CUMPLE | demostrar compatibilidad antes de reducir Tu
VR2 | 36 | 40 | 41 | 2.5 | 11.65 | 26.1 | 3.5 | 500×550 | 6 | 5 | 8 | Nº4 cerrado | 4 | 120 | 120 | 0.88026 | SÍ | CUMPLE | coordinar con planta y reanálisis global
VR2 | 37 | 41 | 42 | 4.1761 | 12.25 | 22.85 | 3.5 | 500×550 | 6 | 5 | 0 | Nº3 cerrado | 2 | 90 | 90 | 0.49502 | SÍ | CUMPLE | coordinar con planta y reanálisis global
VR2 | 38 | 42 | 43 | 2.7 | 12.85 | 19.5 | 3.5 | 500×550 | 6 | 5 | 12 | Nº4 cerrado | 4 | 100 | 100 | 1.1508 | SÍ | NO CUMPLE | aumentar sección por interacción V-T; demostrar compatibilidad antes de reducir Tu
VR2 | 39 | 43 | 44 | 2.8 | 12.85 | 16.75 | 3.5 | 500×550 | 6 | 5 | 8 | Nº4 cerrado | 4 | 100 | 100 | 1.11 | SÍ | NO CUMPLE | aumentar sección por interacción V-T; demostrar compatibilidad antes de reducir Tu
VR2 | 40 | 44 | 45 | 4.1761 | 12.25 | 13.35 | 3.5 | 500×550 | 6 | 5 | 0 | Nº3 cerrado | 2 | 90 | 90 | 0.49514 | SÍ | CUMPLE | coordinar con planta y reanálisis global
VR2 | 41 | 45 | 46 | 2.5 | 11.65 | 10.1 | 3.5 | 500×550 | 6 | 5 | 8 | Nº4 cerrado | 4 | 120 | 120 | 0.88008 | SÍ | CUMPLE | coordinar con planta y reanálisis global
VR2 | 42 | 46 | 47 | 2.6 | 11.65 | 7.55 | 3.5 | 500×550 | 6 | 5 | 8 | Nº4 cerrado | 4 | 110 | 110 | 0.98005 | SÍ | CUMPLE | demostrar compatibilidad antes de reducir Tu
VR2 | 43 | 47 | 48 | 3.6531 | 11.575 | 4.425 | 3.5 | 500×550 | 6 | 5 | 8 | Nº4 cerrado | 2 | 80 | 80 | 0.74974 | SÍ | CUMPLE | demostrar compatibilidad antes de reducir Tu
VR2 | 44 | 48 | 49 | 2.6 | 11.5 | 1.3 | 3.5 | 500×550 | 7 | 5 | 0 | Nº4 cerrado | 4 | 120 | 120 | 0.92876 | SÍ | CUMPLE | coordinar con planta y reanálisis global
VR2 | 145 | 13 | 205 | 1.5 | 4 | 36.95 | 3.5 | 500×550 | 5 | 5 | 16 | Nº4 cerrado | 4 | 90 | 90 | 1.4538 | SÍ | NO CUMPLE | aumentar sección por interacción V-T; demostrar compatibilidad antes de reducir Tu
VR2 | 147 | 37 | 207 | 1.5 | 11.5 | 36.95 | 3.5 | 500×550 | 5 | 5 | 16 | Nº4 cerrado | 4 | 90 | 90 | 1.4537 | SÍ | NO CUMPLE | aumentar sección por interacción V-T; demostrar compatibilidad antes de reducir Tu
VR2 | 150 | 25 | 208 | 1.5 | 4 | -0.75 | 3.5 | 500×550 | 5 | 5 | 16 | Nº4 cerrado | 4 | 90 | 90 | 1.4538 | SÍ | NO CUMPLE | aumentar sección por interacción V-T; demostrar compatibilidad antes de reducir Tu
VR2 | 152 | 49 | 210 | 1.5 | 11.5 | -0.75 | 3.5 | 500×550 | 5 | 5 | 16 | Nº4 cerrado | 4 | 90 | 90 | 1.4538 | SÍ | NO CUMPLE | aumentar sección por interacción V-T; demostrar compatibilidad antes de reducir Tu
VR2 | 155 | 151 | 211 | 1.5 | 4 | -0.75 | 6.5 | 500×550 | 5 | 5 | 12 | Nº4 cerrado | 4 | 90 | 90 | 1.4303 | SÍ | NO CUMPLE | aumentar sección por interacción V-T; demostrar compatibilidad antes de reducir Tu
VR2 | 157 | 175 | 213 | 1.5 | 11.5 | -0.75 | 6.5 | 500×550 | 5 | 5 | 12 | Nº4 cerrado | 4 | 90 | 90 | 1.4303 | SÍ | NO CUMPLE | aumentar sección por interacción V-T; demostrar compatibilidad antes de reducir Tu
VR2 | 160 | 515 | 214 | 1.5 | 4 | -0.75 | 9.5 | 500×550 | 5 | 5 | 12 | Nº4 cerrado | 4 | 100 | 100 | 1.222 | SÍ | NO CUMPLE | aumentar sección por interacción V-T; demostrar compatibilidad antes de reducir Tu
VR2 | 162 | 539 | 216 | 1.5 | 11.5 | -0.75 | 9.5 | 500×550 | 5 | 5 | 12 | Nº4 cerrado | 4 | 100 | 100 | 1.222 | SÍ | NO CUMPLE | aumentar sección por interacción V-T; demostrar compatibilidad antes de reducir Tu
VR2 | 165 | 576 | 217 | 1.5 | 4 | -0.75 | 12.5 | 500×550 | 5 | 5 | 8 | Nº4 cerrado | 4 | 110 | 110 | 0.99878 | SÍ | CUMPLE | demostrar compatibilidad antes de reducir Tu
VR2 | 167 | 600 | 219 | 1.5 | 11.5 | -0.75 | 12.5 | 500×550 | 5 | 5 | 8 | Nº4 cerrado | 4 | 110 | 110 | 0.99884 | SÍ | CUMPLE | demostrar compatibilidad antes de reducir Tu
VR2 | 170 | 637 | 220 | 1.5 | 4 | -0.75 | 15.5 | 500×550 | 5 | 5 | 8 | Nº3 cerrado | 4 | 80 | 80 | 0.80072 | SÍ | CUMPLE | coordinar con planta y reanálisis global
VR2 | 172 | 661 | 222 | 1.5 | 11.5 | -0.75 | 15.5 | 500×550 | 5 | 5 | 8 | Nº3 cerrado | 4 | 80 | 80 | 0.80074 | SÍ | CUMPLE | coordinar con planta y reanálisis global
VR2 | 175 | 139 | 223 | 1.5 | 4 | 36.95 | 6.5 | 500×550 | 5 | 5 | 12 | Nº4 cerrado | 4 | 90 | 90 | 1.4304 | SÍ | NO CUMPLE | aumentar sección por interacción V-T; demostrar compatibilidad antes de reducir Tu
VR2 | 177 | 163 | 225 | 1.5 | 11.5 | 36.95 | 6.5 | 500×550 | 5 | 5 | 12 | Nº4 cerrado | 4 | 90 | 90 | 1.4304 | SÍ | NO CUMPLE | aumentar sección por interacción V-T; demostrar compatibilidad antes de reducir Tu
VR2 | 180 | 503 | 226 | 1.5 | 4 | 36.95 | 9.5 | 500×550 | 5 | 5 | 12 | Nº4 cerrado | 4 | 100 | 100 | 1.2221 | SÍ | NO CUMPLE | aumentar sección por interacción V-T; demostrar compatibilidad antes de reducir Tu
VR2 | 182 | 527 | 228 | 1.5 | 11.5 | 36.95 | 9.5 | 500×550 | 5 | 5 | 12 | Nº4 cerrado | 4 | 100 | 100 | 1.2221 | SÍ | NO CUMPLE | aumentar sección por interacción V-T; demostrar compatibilidad antes de reducir Tu
VR2 | 185 | 564 | 229 | 1.5 | 4 | 36.95 | 12.5 | 500×550 | 5 | 5 | 8 | Nº4 cerrado | 4 | 110 | 110 | 0.9989 | SÍ | CUMPLE | demostrar compatibilidad antes de reducir Tu
VR2 | 187 | 588 | 231 | 1.5 | 11.5 | 36.95 | 12.5 | 500×550 | 5 | 5 | 8 | Nº4 cerrado | 4 | 110 | 110 | 0.99885 | SÍ | CUMPLE | demostrar compatibilidad antes de reducir Tu
VR2 | 190 | 625 | 232 | 1.5 | 4 | 36.95 | 15.5 | 500×550 | 5 | 5 | 8 | Nº3 cerrado | 4 | 80 | 80 | 0.80076 | SÍ | CUMPLE | coordinar con planta y reanálisis global
VR2 | 192 | 649 | 234 | 1.5 | 11.5 | 36.95 | 15.5 | 500×550 | 5 | 5 | 8 | Nº3 cerrado | 4 | 80 | 80 | 0.80074 | SÍ | CUMPLE | coordinar con planta y reanálisis global
VR2 | 211 | 139 | 140 | 2.6 | 4 | 34.9 | 6.5 | 500×550 | 6 | 5 | 0 | Nº4 cerrado | 2 | 80 | 80 | 0.76232 | SÍ | CUMPLE | coordinar con planta y reanálisis global
VR2 | 212 | 140 | 141 | 3.6531 | 3.925 | 31.775 | 6.5 | 500×550 | 6 | 5 | 8 | Nº4 cerrado | 2 | 90 | 90 | 0.67829 | SÍ | CUMPLE | demostrar compatibilidad antes de reducir Tu
VR2 | 213 | 141 | 142 | 2.6 | 3.85 | 28.65 | 6.5 | 500×550 | 6 | 5 | 8 | Nº4 cerrado | 4 | 120 | 120 | 0.86732 | SÍ | CUMPLE | coordinar con planta y reanálisis global
VR2 | 214 | 142 | 143 | 2.5 | 3.85 | 26.1 | 6.5 | 500×550 | 5 | 5 | 8 | Nº4 cerrado | 2 | 80 | 80 | 0.76263 | SÍ | CUMPLE | coordinar con planta y reanálisis global
VR2 | 215 | 143 | 144 | 4.1761 | 3.25 | 22.85 | 6.5 | 500×550 | 5 | 5 | 0 | Nº3 cerrado | 2 | 100 | 100 | 0.47517 | SÍ | CUMPLE | coordinar con planta y reanálisis global
VR2 | 216 | 144 | 145 | 2.7 | 2.65 | 19.5 | 6.5 | 500×550 | 6 | 5 | 8 | Nº4 cerrado | 4 | 110 | 110 | 0.99981 | SÍ | CUMPLE | demostrar compatibilidad antes de reducir Tu
VR2 | 217 | 145 | 146 | 2.8 | 2.65 | 16.75 | 6.5 | 500×550 | 6 | 5 | 8 | Nº4 cerrado | 4 | 120 | 120 | 0.96572 | SÍ | CUMPLE | demostrar compatibilidad antes de reducir Tu
VR2 | 218 | 146 | 147 | 4.1761 | 3.25 | 13.35 | 6.5 | 500×550 | 5 | 5 | 0 | Nº3 cerrado | 2 | 100 | 100 | 0.4745 | SÍ | CUMPLE | coordinar con planta y reanálisis global
VR2 | 219 | 147 | 148 | 2.5 | 3.85 | 10.1 | 6.5 | 500×550 | 5 | 5 | 8 | Nº4 cerrado | 2 | 80 | 80 | 0.76251 | SÍ | CUMPLE | coordinar con planta y reanálisis global
VR2 | 220 | 148 | 149 | 2.6 | 3.85 | 7.55 | 6.5 | 500×550 | 6 | 5 | 8 | Nº4 cerrado | 4 | 120 | 120 | 0.8676 | SÍ | CUMPLE | coordinar con planta y reanálisis global
VR2 | 221 | 149 | 150 | 3.6531 | 3.925 | 4.425 | 6.5 | 500×550 | 6 | 5 | 8 | Nº4 cerrado | 2 | 90 | 90 | 0.67813 | SÍ | CUMPLE | demostrar compatibilidad antes de reducir Tu
VR2 | 222 | 150 | 151 | 2.6 | 4 | 1.3 | 6.5 | 500×550 | 6 | 5 | 0 | Nº4 cerrado | 2 | 80 | 80 | 0.76222 | SÍ | CUMPLE | coordinar con planta y reanálisis global
VR2 | 233 | 163 | 164 | 2.6 | 11.5 | 34.9 | 6.5 | 500×550 | 6 | 5 | 0 | Nº4 cerrado | 2 | 80 | 80 | 0.76232 | SÍ | CUMPLE | coordinar con planta y reanálisis global
VR2 | 234 | 164 | 165 | 3.6531 | 11.575 | 31.775 | 6.5 | 500×550 | 6 | 5 | 8 | Nº4 cerrado | 2 | 90 | 90 | 0.67807 | SÍ | CUMPLE | demostrar compatibilidad antes de reducir Tu
VR2 | 235 | 165 | 166 | 2.6 | 11.65 | 28.65 | 6.5 | 500×550 | 6 | 5 | 8 | Nº4 cerrado | 4 | 120 | 120 | 0.86771 | SÍ | CUMPLE | coordinar con planta y reanálisis global
VR2 | 236 | 166 | 167 | 2.5 | 11.65 | 26.1 | 6.5 | 500×550 | 5 | 5 | 8 | Nº4 cerrado | 2 | 80 | 80 | 0.76266 | SÍ | CUMPLE | coordinar con planta y reanálisis global
VR2 | 237 | 167 | 168 | 4.1761 | 12.25 | 22.85 | 6.5 | 500×550 | 5 | 5 | 0 | Nº3 cerrado | 2 | 100 | 100 | 0.47517 | SÍ | CUMPLE | coordinar con planta y reanálisis global
VR2 | 238 | 168 | 169 | 2.7 | 12.85 | 19.5 | 6.5 | 500×550 | 6 | 5 | 8 | Nº4 cerrado | 4 | 110 | 110 | 0.9998 | SÍ | CUMPLE | demostrar compatibilidad antes de reducir Tu
VR2 | 239 | 169 | 170 | 2.8 | 12.85 | 16.75 | 6.5 | 500×550 | 6 | 5 | 8 | Nº4 cerrado | 4 | 120 | 120 | 0.96572 | SÍ | CUMPLE | demostrar compatibilidad antes de reducir Tu
VR2 | 240 | 170 | 171 | 4.1761 | 12.25 | 13.35 | 6.5 | 500×550 | 5 | 5 | 0 | Nº3 cerrado | 2 | 100 | 100 | 0.4745 | SÍ | CUMPLE | coordinar con planta y reanálisis global
VR2 | 241 | 171 | 172 | 2.5 | 11.65 | 10.1 | 6.5 | 500×550 | 5 | 5 | 8 | Nº4 cerrado | 2 | 80 | 80 | 0.76248 | SÍ | CUMPLE | coordinar con planta y reanálisis global
VR2 | 242 | 172 | 173 | 2.6 | 11.65 | 7.55 | 6.5 | 500×550 | 6 | 5 | 8 | Nº4 cerrado | 4 | 120 | 120 | 0.86766 | SÍ | CUMPLE | coordinar con planta y reanálisis global
VR2 | 243 | 173 | 174 | 3.6531 | 11.575 | 4.425 | 6.5 | 500×550 | 6 | 5 | 8 | Nº4 cerrado | 2 | 90 | 90 | 0.67822 | SÍ | CUMPLE | demostrar compatibilidad antes de reducir Tu
VR2 | 244 | 174 | 175 | 2.6 | 11.5 | 1.3 | 6.5 | 500×550 | 6 | 5 | 0 | Nº4 cerrado | 2 | 80 | 80 | 0.76221 | SÍ | CUMPLE | coordinar con planta y reanálisis global
VR2 | 769 | 503 | 504 | 2.6 | 4 | 34.9 | 9.5 | 500×550 | 5 | 5 | 0 | Nº4 cerrado | 2 | 120 | 130 | 0.56144 | SÍ | CUMPLE | coordinar con planta y reanálisis global
VR2 | 770 | 504 | 505 | 3.6531 | 3.925 | 31.775 | 9.5 | 500×550 | 5 | 5 | 8 | Nº4 cerrado | 2 | 120 | 120 | 0.57872 | SÍ | CUMPLE | coordinar con planta y reanálisis global
VR2 | 771 | 505 | 506 | 2.6 | 3.85 | 28.65 | 9.5 | 500×550 | 5 | 5 | 8 | Nº4 cerrado | 2 | 80 | 80 | 0.69612 | SÍ | CUMPLE | coordinar con planta y reanálisis global
VR2 | 772 | 506 | 507 | 2.5 | 3.85 | 26.1 | 9.5 | 500×550 | 5 | 5 | 8 | Nº4 cerrado | 2 | 110 | 110 | 0.5814 | SÍ | CUMPLE | coordinar con planta y reanálisis global
VR2 | 773 | 507 | 508 | 4.1761 | 3.25 | 22.85 | 9.5 | 500×550 | 5 | 5 | 0 | Nº3 cerrado | 2 | 120 | 130 | 0.40736 | SÍ | CUMPLE | coordinar con planta y reanálisis global
VR2 | 774 | 508 | 509 | 2.7 | 2.65 | 19.5 | 9.5 | 500×550 | 6 | 5 | 8 | Nº3 cerrado | 4 | 80 | 80 | 0.79305 | SÍ | CUMPLE | demostrar compatibilidad antes de reducir Tu
VR2 | 775 | 509 | 510 | 2.8 | 2.65 | 16.75 | 9.5 | 500×550 | 6 | 5 | 8 | Nº4 cerrado | 2 | 80 | 80 | 0.77005 | SÍ | CUMPLE | demostrar compatibilidad antes de reducir Tu
VR2 | 776 | 510 | 511 | 4.1761 | 3.25 | 13.35 | 9.5 | 500×550 | 5 | 5 | 0 | Nº3 cerrado | 2 | 120 | 130 | 0.40638 | SÍ | CUMPLE | coordinar con planta y reanálisis global
VR2 | 777 | 511 | 512 | 2.5 | 3.85 | 10.1 | 9.5 | 500×550 | 5 | 5 | 8 | Nº4 cerrado | 2 | 110 | 110 | 0.58118 | SÍ | CUMPLE | coordinar con planta y reanálisis global
VR2 | 778 | 512 | 513 | 2.6 | 3.85 | 7.55 | 9.5 | 500×550 | 5 | 5 | 8 | Nº4 cerrado | 2 | 80 | 80 | 0.69635 | SÍ | CUMPLE | coordinar con planta y reanálisis global
VR2 | 779 | 513 | 514 | 3.6531 | 3.925 | 4.425 | 9.5 | 500×550 | 5 | 5 | 8 | Nº4 cerrado | 2 | 120 | 120 | 0.57855 | SÍ | CUMPLE | coordinar con planta y reanálisis global
VR2 | 780 | 514 | 515 | 2.6 | 4 | 1.3 | 9.5 | 500×550 | 5 | 5 | 0 | Nº4 cerrado | 2 | 120 | 130 | 0.56131 | SÍ | CUMPLE | coordinar con planta y reanálisis global
VR2 | 791 | 527 | 528 | 2.6 | 11.5 | 34.9 | 9.5 | 500×550 | 5 | 5 | 0 | Nº4 cerrado | 2 | 120 | 130 | 0.56144 | SÍ | CUMPLE | coordinar con planta y reanálisis global
VR2 | 792 | 528 | 529 | 3.6531 | 11.575 | 31.775 | 9.5 | 500×550 | 5 | 5 | 8 | Nº4 cerrado | 2 | 120 | 120 | 0.57854 | SÍ | CUMPLE | coordinar con planta y reanálisis global
VR2 | 793 | 529 | 530 | 2.6 | 11.65 | 28.65 | 9.5 | 500×550 | 5 | 5 | 8 | Nº4 cerrado | 2 | 80 | 80 | 0.69649 | SÍ | CUMPLE | coordinar con planta y reanálisis global
VR2 | 794 | 530 | 531 | 2.5 | 11.65 | 26.1 | 9.5 | 500×550 | 5 | 5 | 8 | Nº4 cerrado | 2 | 110 | 110 | 0.58143 | SÍ | CUMPLE | coordinar con planta y reanálisis global
VR2 | 795 | 531 | 532 | 4.1761 | 12.25 | 22.85 | 9.5 | 500×550 | 5 | 5 | 0 | Nº3 cerrado | 2 | 120 | 130 | 0.40736 | SÍ | CUMPLE | coordinar con planta y reanálisis global
VR2 | 796 | 532 | 533 | 2.7 | 12.85 | 19.5 | 9.5 | 500×550 | 6 | 5 | 8 | Nº3 cerrado | 4 | 80 | 80 | 0.79305 | SÍ | CUMPLE | demostrar compatibilidad antes de reducir Tu
VR2 | 797 | 533 | 534 | 2.8 | 12.85 | 16.75 | 9.5 | 500×550 | 6 | 5 | 8 | Nº4 cerrado | 2 | 80 | 80 | 0.77005 | SÍ | CUMPLE | demostrar compatibilidad antes de reducir Tu
VR2 | 798 | 534 | 535 | 4.1761 | 12.25 | 13.35 | 9.5 | 500×550 | 5 | 5 | 0 | Nº3 cerrado | 2 | 120 | 130 | 0.40637 | SÍ | CUMPLE | coordinar con planta y reanálisis global
VR2 | 799 | 535 | 536 | 2.5 | 11.65 | 10.1 | 9.5 | 500×550 | 5 | 5 | 8 | Nº4 cerrado | 2 | 110 | 110 | 0.58115 | SÍ | CUMPLE | coordinar con planta y reanálisis global
VR2 | 800 | 536 | 537 | 2.6 | 11.65 | 7.55 | 9.5 | 500×550 | 5 | 5 | 8 | Nº4 cerrado | 2 | 80 | 80 | 0.69598 | SÍ | CUMPLE | coordinar con planta y reanálisis global
VR2 | 801 | 537 | 538 | 3.6531 | 11.575 | 4.425 | 9.5 | 500×550 | 5 | 5 | 8 | Nº4 cerrado | 2 | 120 | 120 | 0.57843 | SÍ | CUMPLE | coordinar con planta y reanálisis global
VR2 | 802 | 538 | 539 | 2.6 | 11.5 | 1.3 | 9.5 | 500×550 | 5 | 5 | 0 | Nº4 cerrado | 2 | 120 | 130 | 0.56131 | SÍ | CUMPLE | coordinar con planta y reanálisis global
VR2 | 863 | 564 | 565 | 2.6 | 4 | 34.9 | 12.5 | 500×550 | 5 | 5 | 0 | Nº3 cerrado | 2 | 120 | 120 | 0.42459 | SÍ | CUMPLE | coordinar con planta y reanálisis global
VR2 | 864 | 565 | 566 | 3.6531 | 3.925 | 31.775 | 12.5 | 500×550 | 5 | 5 | 8 | Nº3 cerrado | 2 | 100 | 100 | 0.43927 | SÍ | CUMPLE | coordinar con planta y reanálisis global
VR2 | 865 | 566 | 567 | 2.6 | 3.85 | 28.65 | 12.5 | 500×550 | 5 | 5 | 8 | Nº3 cerrado | 2 | 80 | 80 | 0.49243 | SÍ | CUMPLE | coordinar con planta y reanálisis global
VR2 | 866 | 567 | 568 | 2.5 | 3.85 | 26.1 | 12.5 | 500×550 | 5 | 5 | 0 | Nº3 cerrado | 2 | 110 | 110 | 0.44895 | SÍ | CUMPLE | coordinar con planta y reanálisis global
VR2 | 867 | 568 | 569 | 4.1761 | 3.25 | 22.85 | 12.5 | 500×550 | 5 | 5 | 0 | Nº3 cerrado | 2 | 120 | 240 | 0.30842 | SÍ | CUMPLE | coordinar con planta y reanálisis global
VR2 | 868 | 569 | 570 | 2.7 | 2.65 | 19.5 | 12.5 | 500×550 | 5 | 5 | 8 | Nº4 cerrado | 2 | 120 | 130 | 0.53523 | SÍ | CUMPLE | coordinar con planta y reanálisis global
VR2 | 869 | 570 | 571 | 2.8 | 2.65 | 16.75 | 12.5 | 500×550 | 5 | 5 | 8 | Nº4 cerrado | 2 | 120 | 130 | 0.51771 | SÍ | CUMPLE | coordinar con planta y reanálisis global
VR2 | 870 | 571 | 572 | 4.1761 | 3.25 | 13.35 | 12.5 | 500×550 | 5 | 5 | 0 | Nº3 cerrado | 2 | 120 | 240 | 0.30736 | SÍ | CUMPLE | coordinar con planta y reanálisis global
VR2 | 871 | 572 | 573 | 2.5 | 3.85 | 10.1 | 12.5 | 500×550 | 5 | 5 | 0 | Nº3 cerrado | 2 | 110 | 110 | 0.44876 | SÍ | CUMPLE | coordinar con planta y reanálisis global
VR2 | 872 | 573 | 574 | 2.6 | 3.85 | 7.55 | 12.5 | 500×550 | 5 | 5 | 8 | Nº3 cerrado | 2 | 80 | 80 | 0.4929 | SÍ | CUMPLE | coordinar con planta y reanálisis global
VR2 | 873 | 574 | 575 | 3.6531 | 3.925 | 4.425 | 12.5 | 500×550 | 5 | 5 | 8 | Nº3 cerrado | 2 | 100 | 100 | 0.43897 | SÍ | CUMPLE | coordinar con planta y reanálisis global
VR2 | 874 | 575 | 576 | 2.6 | 4 | 1.3 | 12.5 | 500×550 | 5 | 5 | 0 | Nº3 cerrado | 2 | 120 | 120 | 0.42445 | SÍ | CUMPLE | coordinar con planta y reanálisis global
VR2 | 885 | 588 | 589 | 2.6 | 11.5 | 34.9 | 12.5 | 500×550 | 5 | 5 | 0 | Nº3 cerrado | 2 | 120 | 120 | 0.42459 | SÍ | CUMPLE | coordinar con planta y reanálisis global
VR2 | 886 | 589 | 590 | 3.6531 | 11.575 | 31.775 | 12.5 | 500×550 | 5 | 5 | 8 | Nº3 cerrado | 2 | 100 | 100 | 0.43898 | SÍ | CUMPLE | coordinar con planta y reanálisis global
VR2 | 887 | 590 | 591 | 2.6 | 11.65 | 28.65 | 12.5 | 500×550 | 5 | 5 | 8 | Nº3 cerrado | 2 | 80 | 80 | 0.49278 | SÍ | CUMPLE | coordinar con planta y reanálisis global
VR2 | 888 | 591 | 592 | 2.5 | 11.65 | 26.1 | 12.5 | 500×550 | 5 | 5 | 0 | Nº3 cerrado | 2 | 110 | 110 | 0.44899 | SÍ | CUMPLE | coordinar con planta y reanálisis global
VR2 | 889 | 592 | 593 | 4.1761 | 12.25 | 22.85 | 12.5 | 500×550 | 5 | 5 | 0 | Nº3 cerrado | 2 | 120 | 240 | 0.30842 | SÍ | CUMPLE | coordinar con planta y reanálisis global
VR2 | 890 | 593 | 594 | 2.7 | 12.85 | 19.5 | 12.5 | 500×550 | 5 | 5 | 8 | Nº4 cerrado | 2 | 120 | 130 | 0.53522 | SÍ | CUMPLE | coordinar con planta y reanálisis global
VR2 | 891 | 594 | 595 | 2.8 | 12.85 | 16.75 | 12.5 | 500×550 | 5 | 5 | 8 | Nº4 cerrado | 2 | 120 | 130 | 0.51771 | SÍ | CUMPLE | coordinar con planta y reanálisis global
VR2 | 892 | 595 | 596 | 4.1761 | 12.25 | 13.35 | 12.5 | 500×550 | 5 | 5 | 0 | Nº3 cerrado | 2 | 120 | 240 | 0.30736 | SÍ | CUMPLE | coordinar con planta y reanálisis global
VR2 | 893 | 596 | 597 | 2.5 | 11.65 | 10.1 | 12.5 | 500×550 | 5 | 5 | 0 | Nº3 cerrado | 2 | 110 | 110 | 0.44872 | SÍ | CUMPLE | coordinar con planta y reanálisis global
VR2 | 894 | 597 | 598 | 2.6 | 11.65 | 7.55 | 12.5 | 500×550 | 5 | 5 | 8 | Nº3 cerrado | 2 | 80 | 80 | 0.4925 | SÍ | CUMPLE | coordinar con planta y reanálisis global
VR2 | 895 | 598 | 599 | 3.6531 | 11.575 | 4.425 | 12.5 | 500×550 | 5 | 5 | 8 | Nº3 cerrado | 2 | 100 | 100 | 0.43881 | SÍ | CUMPLE | coordinar con planta y reanálisis global
VR2 | 896 | 599 | 600 | 2.6 | 11.5 | 1.3 | 12.5 | 500×550 | 5 | 5 | 0 | Nº3 cerrado | 2 | 120 | 120 | 0.42444 | SÍ | CUMPLE | coordinar con planta y reanálisis global
VR2 | 957 | 625 | 626 | 2.6 | 4 | 34.9 | 15.5 | 500×550 | 5 | 5 | 0 | Nº3 cerrado | 2 | 120 | 160 | 0.37479 | SÍ | CUMPLE | coordinar con planta y reanálisis global
VR2 | 958 | 626 | 627 | 3.6531 | 3.925 | 31.775 | 15.5 | 500×550 | 5 | 5 | 8 | Nº3 cerrado | 2 | 120 | 130 | 0.38326 | SÍ | CUMPLE | coordinar con planta y reanálisis global
VR2 | 959 | 627 | 628 | 2.6 | 3.85 | 28.65 | 15.5 | 500×550 | 5 | 5 | 8 | Nº3 cerrado | 2 | 100 | 100 | 0.42797 | SÍ | CUMPLE | coordinar con planta y reanálisis global
VR2 | 960 | 628 | 629 | 2.5 | 3.85 | 26.1 | 15.5 | 500×550 | 5 | 5 | 0 | Nº3 cerrado | 2 | 120 | 150 | 0.39293 | SÍ | CUMPLE | coordinar con planta y reanálisis global
VR2 | 961 | 629 | 630 | 4.1761 | 3.25 | 22.85 | 15.5 | 500×550 | 5 | 5 | 0 | Nº3 cerrado | 2 | 120 | 240 | 0.2736 | SÍ | CUMPLE | coordinar con planta y reanálisis global
VR2 | 962 | 630 | 631 | 2.7 | 2.65 | 19.5 | 15.5 | 500×550 | 5 | 5 | 8 | Nº3 cerrado | 2 | 90 | 90 | 0.43861 | SÍ | CUMPLE | coordinar con planta y reanálisis global
VR2 | 963 | 631 | 632 | 2.8 | 2.65 | 16.75 | 15.5 | 500×550 | 5 | 5 | 8 | Nº3 cerrado | 2 | 100 | 100 | 0.42464 | SÍ | CUMPLE | coordinar con planta y reanálisis global
VR2 | 964 | 632 | 633 | 4.1761 | 3.25 | 13.35 | 15.5 | 500×550 | 5 | 5 | 0 | Nº3 cerrado | 2 | 120 | 240 | 0.27357 | SÍ | CUMPLE | coordinar con planta y reanálisis global
VR2 | 965 | 633 | 634 | 2.5 | 3.85 | 10.1 | 15.5 | 500×550 | 5 | 5 | 0 | Nº3 cerrado | 2 | 120 | 150 | 0.39277 | SÍ | CUMPLE | coordinar con planta y reanálisis global
VR2 | 966 | 634 | 635 | 2.6 | 3.85 | 7.55 | 15.5 | 500×550 | 5 | 5 | 8 | Nº3 cerrado | 2 | 100 | 100 | 0.42809 | SÍ | CUMPLE | coordinar con planta y reanálisis global
VR2 | 967 | 635 | 636 | 3.6531 | 3.925 | 4.425 | 15.5 | 500×550 | 5 | 5 | 8 | Nº3 cerrado | 2 | 120 | 130 | 0.38301 | SÍ | CUMPLE | coordinar con planta y reanálisis global
VR2 | 968 | 636 | 637 | 2.6 | 4 | 1.3 | 15.5 | 500×550 | 5 | 5 | 0 | Nº3 cerrado | 2 | 120 | 160 | 0.37468 | SÍ | CUMPLE | coordinar con planta y reanálisis global
VR2 | 979 | 649 | 650 | 2.6 | 11.5 | 34.9 | 15.5 | 500×550 | 5 | 5 | 0 | Nº3 cerrado | 2 | 120 | 160 | 0.37478 | SÍ | CUMPLE | coordinar con planta y reanálisis global
VR2 | 980 | 650 | 651 | 3.6531 | 11.575 | 31.775 | 15.5 | 500×550 | 5 | 5 | 8 | Nº3 cerrado | 2 | 120 | 130 | 0.38296 | SÍ | CUMPLE | coordinar con planta y reanálisis global
VR2 | 981 | 651 | 652 | 2.6 | 11.65 | 28.65 | 15.5 | 500×550 | 5 | 5 | 8 | Nº3 cerrado | 2 | 100 | 100 | 0.42819 | SÍ | CUMPLE | coordinar con planta y reanálisis global
VR2 | 982 | 652 | 653 | 2.5 | 11.65 | 26.1 | 15.5 | 500×550 | 5 | 5 | 0 | Nº3 cerrado | 2 | 120 | 150 | 0.39296 | SÍ | CUMPLE | coordinar con planta y reanálisis global
VR2 | 983 | 653 | 654 | 4.1761 | 12.25 | 22.85 | 15.5 | 500×550 | 5 | 5 | 0 | Nº3 cerrado | 2 | 120 | 240 | 0.2736 | SÍ | CUMPLE | coordinar con planta y reanálisis global
VR2 | 984 | 654 | 655 | 2.7 | 12.85 | 19.5 | 15.5 | 500×550 | 5 | 5 | 8 | Nº3 cerrado | 2 | 90 | 90 | 0.43861 | SÍ | CUMPLE | coordinar con planta y reanálisis global
VR2 | 985 | 655 | 656 | 2.8 | 12.85 | 16.75 | 15.5 | 500×550 | 5 | 5 | 8 | Nº3 cerrado | 2 | 100 | 100 | 0.42464 | SÍ | CUMPLE | coordinar con planta y reanálisis global
VR2 | 986 | 656 | 657 | 4.1761 | 12.25 | 13.35 | 15.5 | 500×550 | 5 | 5 | 0 | Nº3 cerrado | 2 | 120 | 240 | 0.27357 | SÍ | CUMPLE | coordinar con planta y reanálisis global
VR2 | 987 | 657 | 658 | 2.5 | 11.65 | 10.1 | 15.5 | 500×550 | 5 | 5 | 0 | Nº3 cerrado | 2 | 120 | 150 | 0.39273 | SÍ | CUMPLE | coordinar con planta y reanálisis global
VR2 | 988 | 658 | 659 | 2.6 | 11.65 | 7.55 | 15.5 | 500×550 | 5 | 5 | 8 | Nº3 cerrado | 2 | 100 | 100 | 0.4279 | SÍ | CUMPLE | coordinar con planta y reanálisis global
VR2 | 989 | 659 | 660 | 3.6531 | 11.575 | 4.425 | 15.5 | 500×550 | 5 | 5 | 8 | Nº3 cerrado | 2 | 120 | 130 | 0.38302 | SÍ | CUMPLE | coordinar con planta y reanálisis global
VR2 | 990 | 660 | 661 | 2.6 | 11.5 | 1.3 | 15.5 | 500×550 | 5 | 5 | 0 | Nº3 cerrado | 2 | 120 | 160 | 0.3747 | SÍ | CUMPLE | coordinar con planta y reanálisis global
VR3 | 23 | 26 | 27 | 2.95 | 7.75 | 4.775 | 3.5 | 500×550 | 8 | 5 | 8 | Nº4 cerrado | 2 | 110 | 110 | 0.59222 | SÍ | CUMPLE | coordinar con planta y reanálisis global
VR3 | 24 | 27 | 28 | 2.6 | 7.75 | 7.55 | 3.5 | 500×550 | 8 | 5 | 0 | Nº4 cerrado | 2 | 110 | 110 | 0.64476 | SÍ | CUMPLE | coordinar con planta y reanálisis global
VR3 | 25 | 28 | 29 | 2.5 | 7.75 | 10.1 | 3.5 | 500×550 | 7 | 5 | 0 | Nº4 cerrado | 4 | 120 | 120 | 0.894 | SÍ | CUMPLE | coordinar con planta y reanálisis global
VR3 | 26 | 29 | 30 | 4 | 7.75 | 13.35 | 3.5 | 500×550 | 6 | 5 | 0 | Nº3 cerrado | 2 | 80 | 80 | 0.53142 | SÍ | CUMPLE | coordinar con planta y reanálisis global
VR3 | 27 | 30 | 31 | 2.8 | 7.75 | 16.75 | 3.5 | 500×550 | 5 | 5 | 0 | Nº3 cerrado | 2 | 120 | 120 | 0.41714 | SÍ | CUMPLE | coordinar con planta y reanálisis global
VR3 | 28 | 31 | 32 | 2.7 | 7.75 | 19.5 | 3.5 | 500×550 | 5 | 5 | 0 | Nº3 cerrado | 2 | 120 | 120 | 0.42969 | SÍ | CUMPLE | coordinar con planta y reanálisis global
VR3 | 29 | 32 | 33 | 4 | 7.75 | 22.85 | 3.5 | 500×550 | 6 | 5 | 0 | Nº3 cerrado | 2 | 80 | 80 | 0.5314 | SÍ | CUMPLE | coordinar con planta y reanálisis global
VR3 | 30 | 33 | 34 | 2.5 | 7.75 | 26.1 | 3.5 | 500×550 | 7 | 5 | 0 | Nº4 cerrado | 4 | 120 | 120 | 0.89409 | SÍ | CUMPLE | coordinar con planta y reanálisis global
VR3 | 31 | 34 | 35 | 2.6 | 7.75 | 28.65 | 3.5 | 500×550 | 8 | 5 | 0 | Nº4 cerrado | 2 | 110 | 110 | 0.64449 | SÍ | CUMPLE | coordinar con planta y reanálisis global
VR3 | 32 | 35 | 36 | 2.95 | 7.75 | 31.425 | 3.5 | 500×550 | 8 | 5 | 0 | Nº4 cerrado | 2 | 120 | 130 | 0.59203 | SÍ | CUMPLE | coordinar con planta y reanálisis global
VR3 | 146 | 63 | 206 | 1.5 | 7.75 | 36.95 | 3.5 | 500×550 | 5 | 5 | 16 | Nº4 cerrado (referencia) | 4 | 80 | 80 | 1.7406 | NO | NO CUMPLE | aumentar sección por interacción V-T; rediseñar sección/estribo; demostrar compatibilidad antes de reducir Tu
VR3 | 151 | 62 | 209 | 1.5 | 7.75 | -0.75 | 3.5 | 500×550 | 5 | 5 | 16 | Nº4 cerrado (referencia) | 4 | 80 | 80 | 1.7406 | NO | NO CUMPLE | aumentar sección por interacción V-T; rediseñar sección/estribo; demostrar compatibilidad antes de reducir Tu
VR3 | 156 | 736 | 212 | 1.5 | 7.75 | -0.75 | 6.5 | 500×550 | 5 | 5 | 16 | Nº4 cerrado (referencia) | 4 | 80 | 80 | 1.6756 | NO | NO CUMPLE | aumentar sección por interacción V-T; rediseñar sección/estribo; demostrar compatibilidad antes de reducir Tu
VR3 | 161 | 738 | 215 | 1.5 | 7.75 | -0.75 | 9.5 | 500×550 | 5 | 5 | 12 | Nº4 cerrado | 4 | 90 | 90 | 1.3857 | SÍ | NO CUMPLE | aumentar sección por interacción V-T; demostrar compatibilidad antes de reducir Tu
VR3 | 166 | 740 | 218 | 1.5 | 7.75 | -0.75 | 12.5 | 500×550 | 5 | 5 | 8 | Nº4 cerrado | 4 | 110 | 110 | 1.0659 | SÍ | NO CUMPLE | aumentar sección por interacción V-T; demostrar compatibilidad antes de reducir Tu
VR3 | 171 | 742 | 221 | 1.5 | 7.75 | -0.75 | 15.5 | 500×550 | 5 | 5 | 8 | Nº3 cerrado | 4 | 80 | 80 | 0.8118 | SÍ | CUMPLE | coordinar con planta y reanálisis global
VR3 | 176 | 737 | 224 | 1.5 | 7.75 | 36.95 | 6.5 | 500×550 | 5 | 5 | 16 | Nº4 cerrado (referencia) | 4 | 80 | 80 | 1.6757 | NO | NO CUMPLE | aumentar sección por interacción V-T; rediseñar sección/estribo; demostrar compatibilidad antes de reducir Tu
VR3 | 181 | 739 | 227 | 1.5 | 7.75 | 36.95 | 9.5 | 500×550 | 5 | 5 | 12 | Nº4 cerrado | 4 | 90 | 90 | 1.3858 | SÍ | NO CUMPLE | aumentar sección por interacción V-T; demostrar compatibilidad antes de reducir Tu
VR3 | 186 | 741 | 230 | 1.5 | 7.75 | 36.95 | 12.5 | 500×550 | 5 | 5 | 8 | Nº4 cerrado | 4 | 110 | 110 | 1.066 | SÍ | NO CUMPLE | aumentar sección por interacción V-T; demostrar compatibilidad antes de reducir Tu
VR3 | 191 | 743 | 233 | 1.5 | 7.75 | 36.95 | 15.5 | 500×550 | 5 | 5 | 8 | Nº3 cerrado | 4 | 80 | 80 | 0.81182 | SÍ | CUMPLE | coordinar con planta y reanálisis global
VR3 | 223 | 152 | 153 | 2.95 | 7.75 | 4.775 | 6.5 | 500×550 | 8 | 5 | 0 | Nº4 cerrado | 2 | 120 | 120 | 0.59672 | SÍ | CUMPLE | coordinar con planta y reanálisis global
VR3 | 224 | 153 | 154 | 2.6 | 7.75 | 7.55 | 6.5 | 500×550 | 9 | 5 | 0 | Nº4 cerrado | 2 | 100 | 100 | 0.67925 | SÍ | CUMPLE | coordinar con planta y reanálisis global
VR3 | 225 | 154 | 155 | 2.5 | 7.75 | 10.1 | 6.5 | 500×550 | 6 | 5 | 0 | Nº4 cerrado | 2 | 90 | 90 | 0.73898 | SÍ | CUMPLE | coordinar con planta y reanálisis global
VR3 | 226 | 155 | 156 | 4 | 7.75 | 13.35 | 6.5 | 500×550 | 6 | 5 | 0 | Nº3 cerrado | 2 | 90 | 90 | 0.49513 | SÍ | CUMPLE | coordinar con planta y reanálisis global
VR3 | 227 | 156 | 157 | 2.8 | 7.75 | 16.75 | 6.5 | 500×550 | 5 | 5 | 0 | Nº3 cerrado | 2 | 120 | 130 | 0.41074 | SÍ | CUMPLE | coordinar con planta y reanálisis global
VR3 | 228 | 157 | 158 | 2.7 | 7.75 | 19.5 | 6.5 | 500×550 | 5 | 5 | 0 | Nº3 cerrado | 2 | 120 | 120 | 0.42334 | SÍ | CUMPLE | coordinar con planta y reanálisis global
VR3 | 229 | 158 | 159 | 4 | 7.75 | 22.85 | 6.5 | 500×550 | 6 | 5 | 0 | Nº3 cerrado | 2 | 90 | 90 | 0.49522 | SÍ | CUMPLE | coordinar con planta y reanálisis global
VR3 | 230 | 159 | 160 | 2.5 | 7.75 | 26.1 | 6.5 | 500×550 | 6 | 5 | 0 | Nº4 cerrado | 2 | 90 | 90 | 0.73898 | SÍ | CUMPLE | coordinar con planta y reanálisis global
VR3 | 231 | 160 | 161 | 2.6 | 7.75 | 28.65 | 6.5 | 500×550 | 9 | 5 | 0 | Nº4 cerrado | 2 | 100 | 100 | 0.67938 | SÍ | CUMPLE | coordinar con planta y reanálisis global
VR3 | 232 | 161 | 162 | 2.95 | 7.75 | 31.425 | 6.5 | 500×550 | 8 | 5 | 0 | Nº4 cerrado | 2 | 120 | 120 | 0.59672 | SÍ | CUMPLE | coordinar con planta y reanálisis global
VR3 | 781 | 516 | 517 | 2.95 | 7.75 | 4.775 | 9.5 | 500×550 | 8 | 5 | 0 | Nº4 cerrado | 2 | 120 | 130 | 0.58534 | SÍ | CUMPLE | coordinar con planta y reanálisis global
VR3 | 782 | 517 | 518 | 2.6 | 7.75 | 7.55 | 9.5 | 500×550 | 8 | 5 | 0 | Nº4 cerrado | 2 | 110 | 110 | 0.64428 | SÍ | CUMPLE | coordinar con planta y reanálisis global
VR3 | 783 | 518 | 519 | 2.5 | 7.75 | 10.1 | 9.5 | 500×550 | 5 | 5 | 0 | Nº3 cerrado | 2 | 80 | 80 | 0.534 | SÍ | CUMPLE | coordinar con planta y reanálisis global
VR3 | 784 | 519 | 520 | 4 | 7.75 | 13.35 | 9.5 | 500×550 | 6 | 5 | 0 | Nº3 cerrado | 2 | 120 | 120 | 0.41909 | SÍ | CUMPLE | coordinar con planta y reanálisis global
VR3 | 785 | 520 | 521 | 2.8 | 7.75 | 16.75 | 9.5 | 500×550 | 5 | 5 | 0 | Nº3 cerrado | 2 | 120 | 130 | 0.4014 | SÍ | CUMPLE | coordinar con planta y reanálisis global
VR3 | 786 | 521 | 522 | 2.7 | 7.75 | 19.5 | 9.5 | 500×550 | 5 | 5 | 0 | Nº3 cerrado | 2 | 120 | 120 | 0.41403 | SÍ | CUMPLE | coordinar con planta y reanálisis global
VR3 | 787 | 522 | 523 | 4 | 7.75 | 22.85 | 9.5 | 500×550 | 6 | 5 | 0 | Nº3 cerrado | 2 | 120 | 120 | 0.41922 | SÍ | CUMPLE | coordinar con planta y reanálisis global
VR3 | 788 | 523 | 524 | 2.5 | 7.75 | 26.1 | 9.5 | 500×550 | 5 | 5 | 0 | Nº3 cerrado | 2 | 80 | 80 | 0.5341 | SÍ | CUMPLE | coordinar con planta y reanálisis global
VR3 | 789 | 524 | 525 | 2.6 | 7.75 | 28.65 | 9.5 | 500×550 | 8 | 5 | 0 | Nº4 cerrado | 2 | 110 | 110 | 0.64446 | SÍ | CUMPLE | coordinar con planta y reanálisis global
VR3 | 790 | 525 | 526 | 2.95 | 7.75 | 31.425 | 9.5 | 500×550 | 8 | 5 | 0 | Nº4 cerrado | 2 | 120 | 130 | 0.58578 | SÍ | CUMPLE | coordinar con planta y reanálisis global
VR3 | 875 | 577 | 578 | 2.95 | 7.75 | 4.775 | 12.5 | 500×550 | 7 | 5 | 0 | Nº3 cerrado | 2 | 80 | 80 | 0.5457 | SÍ | CUMPLE | coordinar con planta y reanálisis global
VR3 | 876 | 578 | 579 | 2.6 | 7.75 | 7.55 | 12.5 | 500×550 | 7 | 5 | 0 | Nº4 cerrado | 2 | 120 | 120 | 0.6031 | SÍ | CUMPLE | coordinar con planta y reanálisis global
VR3 | 877 | 579 | 580 | 2.5 | 7.75 | 10.1 | 12.5 | 500×550 | 5 | 5 | 0 | Nº3 cerrado | 2 | 120 | 130 | 0.41304 | SÍ | CUMPLE | coordinar con planta y reanálisis global
VR3 | 878 | 580 | 581 | 4 | 7.75 | 13.35 | 12.5 | 500×550 | 5 | 5 | 0 | Nº3 cerrado | 2 | 120 | 230 | 0.3233 | SÍ | CUMPLE | coordinar con planta y reanálisis global
VR3 | 879 | 581 | 582 | 2.8 | 7.75 | 16.75 | 12.5 | 500×550 | 5 | 5 | 0 | Nº3 cerrado | 2 | 120 | 140 | 0.3874 | SÍ | CUMPLE | coordinar con planta y reanálisis global
VR3 | 880 | 582 | 583 | 2.7 | 7.75 | 19.5 | 12.5 | 500×550 | 5 | 5 | 0 | Nº3 cerrado | 2 | 120 | 130 | 0.40008 | SÍ | CUMPLE | coordinar con planta y reanálisis global
VR3 | 881 | 583 | 584 | 4 | 7.75 | 22.85 | 12.5 | 500×550 | 5 | 5 | 0 | Nº3 cerrado | 2 | 120 | 230 | 0.32337 | SÍ | CUMPLE | coordinar con planta y reanálisis global
VR3 | 882 | 584 | 585 | 2.5 | 7.75 | 26.1 | 12.5 | 500×550 | 5 | 5 | 0 | Nº3 cerrado | 2 | 120 | 130 | 0.41293 | SÍ | CUMPLE | coordinar con planta y reanálisis global
VR3 | 883 | 585 | 586 | 2.6 | 7.75 | 28.65 | 12.5 | 500×550 | 7 | 5 | 0 | Nº4 cerrado | 2 | 120 | 120 | 0.60363 | SÍ | CUMPLE | coordinar con planta y reanálisis global
VR3 | 884 | 586 | 587 | 2.95 | 7.75 | 31.425 | 12.5 | 500×550 | 7 | 5 | 0 | Nº3 cerrado | 2 | 80 | 80 | 0.54658 | SÍ | CUMPLE | coordinar con planta y reanálisis global
VR3 | 969 | 638 | 639 | 2.95 | 7.75 | 4.775 | 15.5 | 500×550 | 5 | 5 | 0 | Nº3 cerrado | 2 | 90 | 90 | 0.4801 | SÍ | CUMPLE | coordinar con planta y reanálisis global
VR3 | 970 | 639 | 640 | 2.6 | 7.75 | 7.55 | 15.5 | 500×550 | 6 | 5 | 0 | Nº4 cerrado | 2 | 120 | 130 | 0.56105 | SÍ | CUMPLE | coordinar con planta y reanálisis global
VR3 | 971 | 640 | 641 | 2.5 | 7.75 | 10.1 | 15.5 | 500×550 | 5 | 5 | 0 | Nº3 cerrado | 2 | 120 | 150 | 0.37789 | SÍ | CUMPLE | coordinar con planta y reanálisis global
VR3 | 972 | 641 | 642 | 4 | 7.75 | 13.35 | 15.5 | 500×550 | 5 | 5 | 0 | Nº3 cerrado | 2 | 120 | 240 | 0.28091 | SÍ | CUMPLE | coordinar con planta y reanálisis global
VR3 | 973 | 642 | 643 | 2.8 | 7.75 | 16.75 | 15.5 | 500×550 | 5 | 5 | 0 | Nº3 cerrado | 2 | 120 | 170 | 0.36179 | SÍ | CUMPLE | coordinar con planta y reanálisis global
VR3 | 974 | 643 | 644 | 2.7 | 7.75 | 19.5 | 15.5 | 500×550 | 5 | 5 | 0 | Nº3 cerrado | 2 | 120 | 160 | 0.37454 | SÍ | CUMPLE | coordinar con planta y reanálisis global
VR3 | 975 | 644 | 645 | 4 | 7.75 | 22.85 | 15.5 | 500×550 | 5 | 5 | 0 | Nº3 cerrado | 2 | 120 | 240 | 0.28097 | SÍ | CUMPLE | coordinar con planta y reanálisis global
VR3 | 976 | 645 | 646 | 2.5 | 7.75 | 26.1 | 15.5 | 500×550 | 5 | 5 | 0 | Nº3 cerrado | 2 | 120 | 150 | 0.37796 | SÍ | CUMPLE | coordinar con planta y reanálisis global
VR3 | 977 | 646 | 647 | 2.6 | 7.75 | 28.65 | 15.5 | 500×550 | 6 | 5 | 0 | Nº4 cerrado | 2 | 120 | 130 | 0.5607 | SÍ | CUMPLE | coordinar con planta y reanálisis global
VR3 | 978 | 647 | 648 | 2.95 | 7.75 | 31.425 | 15.5 | 500×550 | 5 | 5 | 0 | Nº3 cerrado | 2 | 90 | 90 | 0.47992 | SÍ | CUMPLE | coordinar con planta y reanálisis global
VR3 | 1353 | 62 | 26 | 3.3 | 7.75 | 1.65 | 3.5 | 500×550 | 7 | 5 | 8 | Nº4 cerrado | 2 | 80 | 80 | 0.73956 | SÍ | CUMPLE | coordinar con planta y reanálisis global
VR3 | 1354 | 36 | 63 | 3.3 | 7.75 | 34.55 | 3.5 | 500×550 | 7 | 5 | 8 | Nº4 cerrado | 2 | 80 | 80 | 0.73951 | SÍ | CUMPLE | coordinar con planta y reanálisis global
VR3 | 1355 | 736 | 152 | 3.3 | 7.75 | 1.65 | 6.5 | 500×550 | 6 | 5 | 8 | Nº4 cerrado | 2 | 100 | 100 | 0.60732 | SÍ | CUMPLE | coordinar con planta y reanálisis global
VR3 | 1356 | 162 | 737 | 3.3 | 7.75 | 34.55 | 6.5 | 500×550 | 6 | 5 | 8 | Nº4 cerrado | 2 | 100 | 100 | 0.60725 | SÍ | CUMPLE | coordinar con planta y reanálisis global
VR3 | 1357 | 738 | 516 | 3.3 | 7.75 | 1.65 | 9.5 | 500×550 | 5 | 5 | 8 | Nº3 cerrado | 2 | 90 | 90 | 0.45918 | SÍ | CUMPLE | coordinar con planta y reanálisis global
VR3 | 1358 | 526 | 739 | 3.3 | 7.75 | 34.55 | 9.5 | 500×550 | 5 | 5 | 8 | Nº3 cerrado | 2 | 90 | 90 | 0.45925 | SÍ | CUMPLE | coordinar con planta y reanálisis global
VR3 | 1359 | 740 | 577 | 3.3 | 7.75 | 1.65 | 12.5 | 500×550 | 5 | 5 | 0 | Nº3 cerrado | 2 | 120 | 200 | 0.34522 | SÍ | CUMPLE | coordinar con planta y reanálisis global
VR3 | 1360 | 587 | 741 | 3.3 | 7.75 | 34.55 | 12.5 | 500×550 | 5 | 5 | 0 | Nº3 cerrado | 2 | 120 | 200 | 0.34532 | SÍ | CUMPLE | coordinar con planta y reanálisis global
VR3 | 1361 | 742 | 638 | 3.3 | 7.75 | 1.65 | 15.5 | 500×550 | 5 | 5 | 0 | Nº3 cerrado | 2 | 120 | 240 | 0.29204 | SÍ | CUMPLE | coordinar con planta y reanálisis global
VR3 | 1362 | 648 | 743 | 3.3 | 7.75 | 34.55 | 15.5 | 500×550 | 5 | 5 | 0 | Nº3 cerrado | 2 | 120 | 240 | 0.29212 | SÍ | CUMPLE | coordinar con planta y reanálisis global
VRAUX | 105 | 72 | 73 | 2.6 | 1.63 | 7.55 | 3.5 | 450×550 | 4 | 4 | 0 | Nº3 cerrado | 2 | 120 | 240 | 0.32509 | SÍ | CUMPLE | coordinar con planta y reanálisis global
VRAUX | 106 | 74 | 75 | 2.6 | 13.87 | 7.55 | 3.5 | 450×550 | 4 | 4 | 0 | Nº3 cerrado | 2 | 120 | 240 | 0.32508 | SÍ | CUMPLE | coordinar con planta y reanálisis global
VRAUX | 107 | 76 | 77 | 2.6 | 1.63 | 28.65 | 3.5 | 450×550 | 4 | 4 | 0 | Nº3 cerrado | 2 | 120 | 240 | 0.3251 | SÍ | CUMPLE | coordinar con planta y reanálisis global
VRAUX | 108 | 78 | 79 | 2.6 | 13.87 | 28.65 | 3.5 | 450×550 | 4 | 4 | 0 | Nº3 cerrado | 2 | 120 | 240 | 0.3251 | SÍ | CUMPLE | coordinar con planta y reanálisis global
VRAUX | 109 | 68 | 69 | 2.5 | 4.85 | 26.1 | 3.5 | 450×550 | 4 | 4 | 8 | Nº3 cerrado | 2 | 120 | 130 | 0.39106 | SÍ | CUMPLE | coordinar con planta y reanálisis global
VRAUX | 110 | 70 | 71 | 2.5 | 10.65 | 26.1 | 3.5 | 450×550 | 4 | 4 | 8 | Nº3 cerrado | 2 | 120 | 130 | 0.39097 | SÍ | CUMPLE | coordinar con planta y reanálisis global
VRAUX | 111 | 64 | 65 | 2.5 | 4.85 | 10.1 | 3.5 | 450×550 | 4 | 4 | 8 | Nº3 cerrado | 2 | 120 | 130 | 0.39091 | SÍ | CUMPLE | coordinar con planta y reanálisis global
VRAUX | 112 | 66 | 67 | 2.5 | 10.65 | 10.1 | 3.5 | 450×550 | 4 | 4 | 8 | Nº3 cerrado | 2 | 120 | 130 | 0.391 | SÍ | CUMPLE | coordinar con planta y reanálisis global
VRAUX | 113 | 80 | 81 | 2.6 | 1.63 | 7.55 | 6.5 | 450×550 | 4 | 4 | 0 | Nº3 cerrado | 2 | 120 | 240 | 0.31862 | SÍ | CUMPLE | coordinar con planta y reanálisis global
VRAUX | 114 | 82 | 83 | 2.6 | 13.87 | 7.55 | 6.5 | 450×550 | 4 | 4 | 0 | Nº3 cerrado | 2 | 120 | 240 | 0.31861 | SÍ | CUMPLE | coordinar con planta y reanálisis global
VRAUX | 115 | 84 | 85 | 2.6 | 1.63 | 28.65 | 6.5 | 450×550 | 4 | 4 | 0 | Nº3 cerrado | 2 | 120 | 240 | 0.31859 | SÍ | CUMPLE | coordinar con planta y reanálisis global
VRAUX | 116 | 86 | 87 | 2.6 | 13.87 | 28.65 | 6.5 | 450×550 | 4 | 4 | 0 | Nº3 cerrado | 2 | 120 | 240 | 0.31859 | SÍ | CUMPLE | coordinar con planta y reanálisis global
VRAUX | 117 | 88 | 89 | 2.5 | 4.85 | 26.1 | 6.5 | 450×550 | 4 | 4 | 8 | Nº3 cerrado | 2 | 120 | 130 | 0.38932 | SÍ | CUMPLE | coordinar con planta y reanálisis global
VRAUX | 118 | 90 | 91 | 2.5 | 10.65 | 26.1 | 6.5 | 450×550 | 4 | 4 | 8 | Nº3 cerrado | 2 | 120 | 130 | 0.38922 | SÍ | CUMPLE | coordinar con planta y reanálisis global
VRAUX | 119 | 92 | 93 | 2.5 | 4.85 | 10.1 | 6.5 | 450×550 | 4 | 4 | 8 | Nº3 cerrado | 2 | 120 | 130 | 0.38911 | SÍ | CUMPLE | coordinar con planta y reanálisis global
VRAUX | 120 | 94 | 95 | 2.5 | 10.65 | 10.1 | 6.5 | 450×550 | 4 | 4 | 8 | Nº3 cerrado | 2 | 120 | 130 | 0.3891 | SÍ | CUMPLE | coordinar con planta y reanálisis global
VRAUX | 121 | 96 | 97 | 2.6 | 1.63 | 7.55 | 9.5 | 450×550 | 4 | 4 | 0 | Nº3 cerrado | 2 | 120 | 240 | 0.31068 | SÍ | CUMPLE | coordinar con planta y reanálisis global
VRAUX | 122 | 98 | 99 | 2.6 | 13.87 | 7.55 | 9.5 | 450×550 | 4 | 4 | 0 | Nº3 cerrado | 2 | 120 | 240 | 0.31069 | SÍ | CUMPLE | coordinar con planta y reanálisis global
VRAUX | 123 | 100 | 101 | 2.6 | 1.63 | 28.65 | 9.5 | 450×550 | 4 | 4 | 0 | Nº3 cerrado | 2 | 120 | 240 | 0.31065 | SÍ | CUMPLE | coordinar con planta y reanálisis global
VRAUX | 124 | 102 | 103 | 2.6 | 13.87 | 28.65 | 9.5 | 450×550 | 4 | 4 | 0 | Nº3 cerrado | 2 | 120 | 240 | 0.31065 | SÍ | CUMPLE | coordinar con planta y reanálisis global
VRAUX | 125 | 104 | 105 | 2.5 | 4.85 | 26.1 | 9.5 | 450×550 | 4 | 4 | 8 | Nº3 cerrado | 2 | 120 | 140 | 0.37442 | SÍ | CUMPLE | coordinar con planta y reanálisis global
VRAUX | 126 | 106 | 107 | 2.5 | 10.65 | 26.1 | 9.5 | 450×550 | 4 | 4 | 8 | Nº3 cerrado | 2 | 120 | 140 | 0.37432 | SÍ | CUMPLE | coordinar con planta y reanálisis global
VRAUX | 127 | 108 | 109 | 2.5 | 4.85 | 10.1 | 9.5 | 450×550 | 4 | 4 | 8 | Nº3 cerrado | 2 | 120 | 140 | 0.37415 | SÍ | CUMPLE | coordinar con planta y reanálisis global
VRAUX | 128 | 110 | 111 | 2.5 | 10.65 | 10.1 | 9.5 | 450×550 | 4 | 4 | 8 | Nº3 cerrado | 2 | 120 | 140 | 0.37425 | SÍ | CUMPLE | coordinar con planta y reanálisis global
VRAUX | 129 | 112 | 113 | 2.6 | 1.63 | 7.55 | 12.5 | 450×550 | 4 | 4 | 0 | Nº3 cerrado | 2 | 120 | 240 | 0.30236 | SÍ | CUMPLE | coordinar con planta y reanálisis global
VRAUX | 130 | 114 | 115 | 2.6 | 13.87 | 7.55 | 12.5 | 450×550 | 4 | 4 | 0 | Nº3 cerrado | 2 | 120 | 240 | 0.30236 | SÍ | CUMPLE | coordinar con planta y reanálisis global
VRAUX | 131 | 116 | 117 | 2.6 | 1.63 | 28.65 | 12.5 | 450×550 | 4 | 4 | 0 | Nº3 cerrado | 2 | 120 | 240 | 0.30232 | SÍ | CUMPLE | coordinar con planta y reanálisis global
VRAUX | 132 | 118 | 119 | 2.6 | 13.87 | 28.65 | 12.5 | 450×550 | 4 | 4 | 0 | Nº3 cerrado | 2 | 120 | 240 | 0.30232 | SÍ | CUMPLE | coordinar con planta y reanálisis global
VRAUX | 133 | 120 | 121 | 2.5 | 4.85 | 26.1 | 12.5 | 450×550 | 4 | 4 | 8 | Nº3 cerrado | 2 | 120 | 160 | 0.35068 | SÍ | CUMPLE | coordinar con planta y reanálisis global
VRAUX | 134 | 122 | 123 | 2.5 | 10.65 | 26.1 | 12.5 | 450×550 | 4 | 4 | 8 | Nº3 cerrado | 2 | 120 | 160 | 0.35059 | SÍ | CUMPLE | coordinar con planta y reanálisis global
VRAUX | 135 | 124 | 125 | 2.5 | 4.85 | 10.1 | 12.5 | 450×550 | 4 | 4 | 8 | Nº3 cerrado | 2 | 120 | 160 | 0.3504 | SÍ | CUMPLE | coordinar con planta y reanálisis global
VRAUX | 136 | 126 | 188 | 2.5 | 10.65 | 10.1 | 12.5 | 450×550 | 4 | 4 | 8 | Nº3 cerrado | 2 | 120 | 160 | 0.35047 | SÍ | CUMPLE | coordinar con planta y reanálisis global
VRAUX | 137 | 189 | 190 | 2.6 | 1.63 | 7.55 | 15.5 | 450×550 | 4 | 4 | 0 | Nº3 cerrado | 2 | 120 | 240 | 0.29254 | SÍ | CUMPLE | coordinar con planta y reanálisis global
VRAUX | 138 | 191 | 192 | 2.6 | 13.87 | 7.55 | 15.5 | 450×550 | 4 | 4 | 0 | Nº3 cerrado | 2 | 120 | 240 | 0.29255 | SÍ | CUMPLE | coordinar con planta y reanálisis global
VRAUX | 139 | 193 | 194 | 2.6 | 1.63 | 28.65 | 15.5 | 450×550 | 4 | 4 | 0 | Nº3 cerrado | 2 | 120 | 240 | 0.29253 | SÍ | CUMPLE | coordinar con planta y reanálisis global
VRAUX | 140 | 195 | 196 | 2.6 | 13.87 | 28.65 | 15.5 | 450×550 | 4 | 4 | 0 | Nº3 cerrado | 2 | 120 | 240 | 0.29252 | SÍ | CUMPLE | coordinar con planta y reanálisis global
VRAUX | 141 | 197 | 198 | 2.5 | 4.85 | 26.1 | 15.5 | 450×550 | 4 | 4 | 8 | Nº3 cerrado | 2 | 120 | 190 | 0.32844 | SÍ | CUMPLE | coordinar con planta y reanálisis global
VRAUX | 142 | 199 | 200 | 2.5 | 10.65 | 26.1 | 15.5 | 450×550 | 4 | 4 | 8 | Nº3 cerrado | 2 | 120 | 190 | 0.32836 | SÍ | CUMPLE | coordinar con planta y reanálisis global
VRAUX | 143 | 201 | 202 | 2.5 | 4.85 | 10.1 | 15.5 | 450×550 | 4 | 4 | 8 | Nº3 cerrado | 2 | 120 | 190 | 0.32819 | SÍ | CUMPLE | coordinar con planta y reanálisis global
VRAUX | 144 | 203 | 204 | 2.5 | 10.65 | 10.1 | 15.5 | 450×550 | 4 | 4 | 8 | Nº3 cerrado | 2 | 120 | 190 | 0.32828 | SÍ | CUMPLE | coordinar con planta y reanálisis global

## Auditoria y fuentes
AUDITORÍA DE DATOS Y RESULTADOS
Fuente SAP | resultados sap.xlsx — SAP2000 v26, unidades kN, m, C
Filas Element Forces - Frames | 20.656
Vigas incluidas en grupos | 592
Envolventes | ENVFLEX y ENVCORT, máximos y mínimos
Grupos con estado NO CUMPLE | 6
Vigas con estado NO CUMPLE | 56
Criterio de torsión | Tu bruto de ambas envolventes, sin recorte automático a φTcr.
Criterio de Al | Barras Nº5 dedicadas, adicionales al acero requerido por flexión.
Condición de emisión | NO EMITIR PARA CONSTRUCCIÓN: existen incumplimientos y falta reanálisis/plantas de localización.
Archivo | SHA-256
resultados sap.xlsx | b2512557f93de5f96e4f0bccf5b9319477488b2c433c8c706e7d7b6bea1096e9
Grupo | N | L estación mín | L estación máx | Frame Mu− | Frame Mu+ | Frame Vu | Estado | Sección adoptada | Nota
VC1 | 20 | 3.75 | 3.75 | 154 | 153 | 154 | CUMPLE | 450×550 mm | Verificado, sujeto a coordinación global
VC2 | 40 | 3.75 | 4 | 56 | 55 | 56 | CUMPLE | 450×550 mm | Verificado, sujeto a coordinación global
VC3 | 40 | 3.8148 | 4 | 60 | 57 | 58 | CUMPLE | 450×550 mm | Verificado, sujeto a coordinación global
VC4 | 20 | 3.85 | 3.85 | 61 | 62 | 61 | NO CUMPLE | 450×550 mm | NO EMITIR: contiene frames no conformes
VC5 | 40 | 3.85 | 3.9 | 84 | 63 | 84 | NO CUMPLE | 450×550 mm | NO EMITIR: contiene frames no conformes
VC6 | 40 | 3.85 | 3.9 | 70 | 67 | 70 | NO CUMPLE | 450×550 mm | NO EMITIR: contiene frames no conformes
VC7 | 40 | 2.65 | 5.1 | 74 | 75 | 75 | NO CUMPLE | 450×550 mm | NO EMITIR: contiene frames no conformes
VR1 | 80 | 2.5 | 4 | 254 | 251 | 251 | CUMPLE | 500×550 mm | Verificado, sujeto a coordinación global
VR N1 | 22 | 2.5 | 5.5 | 54 | 45 | 54 | CUMPLE | 500×550 mm | Verificado, sujeto a coordinación global
VR2 | 140 | 1.5 | 4.1761 | 33 | 44 | 11 | NO CUMPLE | 500×550 mm | NO EMITIR: contiene frames no conformes
VR3 | 70 | 1.5 | 4 | 231 | 30 | 30 | NO CUMPLE | 500×550 mm | NO EMITIR: contiene frames no conformes
VRAUX | 40 | 2.5 | 2.6 | 112 | 109 | 109 | CUMPLE | 450×550 mm | Verificado, sujeto a coordinación global