## Portada y criterio
DISEÑO FINAL DE VIGAS — ENVOLVENTES DE FLEXIÓN Y CORTANTE
Alcance | 592 vigas: 12 grupos suministrados por el equipo y diseño individual de cada frame. No incluye viguetas.
Fuente flexión | ENVFLEX: M3 mínimo → Mu−; M3 máximo → Mu+; T → torsión de diseño.
Fuente cortante | ENVFLEX aporta el cortante de combinaciones de diseño; ENVCORT aporta el cortante elástico no reducido.
Criterio DMO | Vcap = Vu_ENVFLEX + (Mpr− + Mpr+)/Ln; Vu diseño = mín(Vu_ENVCORT; máx[Vu_ENVFLEX; Vcap]).
Agrupación | Se respetan los grupos ya definidos en ENV FLEXION/ENV CORTANTE. Cada grupo usa máximos independientes y la menor longitud, de forma conservadora.
Secciones base | VC: 0.30×0.40 m; VR: 0.35×0.40 m.
Cambio requerido | VR3 se adopta 0.40×0.55 m. Debe actualizarse en SAP y reanalizarse antes de emitir planos finales.
Trazabilidad | Las hojas muestran simultáneamente Mu, Vu de ambas envolventes, frames críticos, Mpr, Vcap y Vu final.
RESULTADOS DE CONTROL
Frames totales SAP | 892
Vigas diseñadas | 592
Columnas excluidas | 300
Grupos | 12
Grupos que cumplen | 12
Vigas que cumplen | 592
Grupos con cambio de sección | 1
Vigas con cambio de sección | 70

## Parametros
PARÁMETROS GENERALES
f'c | 28 | MPa | Concreto del proyecto
fy | 420 | MPa | Acero longitudinal
fyt | 420 | MPa | Acero transversal
φ flexión | 0.9 | — | Secciones controladas por tracción
φ cortante/torsión | 0.75 | — | NSR-10 Título C
Recubrimiento | 40 | mm | Vigas interiores
Área barra longitudinal | 199 | mm² | Nº5
db estribo | 9.5 | mm | Nº3
Separación libre vertical | 25 | mm | Entre capas
Área rama estribo | 71 | mm² | Nº3
db longitudinal | 15.9 | mm | Barra Nº5

## Vigas de Carga (7)
DISEÑO DE VIGAS — VIGAS DE CARGA (7)
ENVFLEX: flexión y torsión. ENVCORT: límite elástico de cortante. Vu diseño DMO = mín(ENVCORT; máx[ENVFLEX; Vcap]).
Grupo | Frame | N vigas | L mín (m) | L máx (m) | b modelo (mm) | h modelo (mm) | b adopt. (mm) | h adopt. (mm) | Mu− ENVFLEX (kN·m) | Frame Mu− | Mu+ ENVFLEX (kN·m) | Frame Mu+ | Vu ENVFLEX (kN) | Vu ENVCORT (kN) | Frame Vu | Tu ENVFLEX (kN·m) | As req. sup (mm²) | Nº5 sup | Capas sup | d sup (mm) | As prov. sup (mm²) | φMn− (kN·m) | Flexión − | As req. inf (mm²) | Nº5 inf | Capas inf | d inf (mm) | As prov. inf (mm²) | φMn+ (kN·m) | Flexión + | Mpr− (kN·m) | Mpr+ (kN·m) | Vcap (kN) | Vu diseño (kN) | Vc (kN) | Vs req. (kN) | Vs máx. (kN) | Sección cortante | Estribo | Ramas | s extremo DMO (mm) | s centro (mm) | φVn (kN) | Cortante | φTth (kN·m) | Torsión | At/s (mm²/mm) | Al (mm²) | Nº5 torsión | Chequeo torsión | ESTADO
VC1 | — | 20 | 3.75 | 3.75 | 300 | 400 | 300 | 400 | 19.2952 | 178 | 12.1187 | 179 | 14.449 | 40.811 | 178 | 2.5041 | 342.55 | 2 | 1 | 342.55 | 398 | 49.7735 | CUMPLE | 342.55 | 2 | 1 | 342.55 | 398 | 49.7735 | CUMPLE | 68.5184 | 68.5184 | 50.9921 | 40.811 | 92.4428 | 0 | 358.8956 | CUMPLE | Nº3 cerrado | 2 | 80 | 170 | 260.8604 | CUMPLE | 3.3881 | DESPRECIABLE | 0 | 0 | 0 | DESPRECIABLE | CUMPLE
VC2 | — | 40 | 3.75 | 4 | 300 | 400 | 300 | 400 | 81.9216 | 1365 | 73.7796 | 1365 | 47.882 | 204.587 | 1365 | 4.4669 | 671.3799 | 4 | 1 | 342.55 | 796 | 96.0249 | CUMPLE | 600.7889 | 4 | 1 | 342.55 | 796 | 96.0249 | CUMPLE | 130.9219 | 130.9219 | 117.707 | 117.707 | 92.4428 | 64.4999 | 358.8956 | CUMPLE | Nº3 cerrado | 2 | 80 | 170 | 260.8604 | CUMPLE | 3.3881 | DISEÑAR | 0.11849 | 127.967 | 1 | CUMPLE | CUMPLE
VC3 | — | 40 | 3.8148 | 4 | 300 | 400 | 300 | 400 | 91.0671 | 290 | 71.2022 | 92 | 52.32 | 192.828 | 289 | 6.8314 | 751.8429 | 4 | 1 | 342.55 | 796 | 96.0249 | CUMPLE | 578.6408 | 3 | 1 | 342.55 | 597 | 73.3395 | CUMPLE | 130.9219 | 100.4845 | 112.9807 | 112.9807 | 92.4428 | 58.1981 | 358.8956 | CUMPLE | Nº3 cerrado | 2 | 80 | 170 | 260.8604 | CUMPLE | 3.3881 | DISEÑAR | 0.18121 | 195.7047 | 1 | CUMPLE | CUMPLE
VC4 | — | 20 | 3.85 | 3.85 | 300 | 400 | 300 | 400 | 94.2174 | 88 | 77.4126 | 62 | 55.131 | 230.934 | 88 | 6.0628 | 779.8567 | 4 | 1 | 342.55 | 796 | 96.0249 | CUMPLE | 632.1683 | 4 | 1 | 342.55 | 796 | 96.0249 | CUMPLE | 130.9219 | 130.9219 | 123.1424 | 123.1424 | 92.4428 | 71.747 | 358.8956 | CUMPLE | Nº3 cerrado | 2 | 80 | 170 | 260.8604 | CUMPLE | 3.3881 | DISEÑAR | 0.16082 | 173.686 | 1 | CUMPLE | CUMPLE
VC5 | — | 40 | 3.85 | 3.9 | 300 | 400 | 300 | 400 | 116.2475 | 284 | 75.5281 | 86 | 89.1 | 267.071 | 284 | 20.0139 | 980.2848 | 5 | 1 | 342.55 | 995 | 117.8297 | CUMPLE | 615.8677 | 4 | 1 | 342.55 | 796 | 96.0249 | CUMPLE | 159.8306 | 130.9219 | 164.6201 | 164.6201 | 92.4428 | 127.0507 | 358.8956 | CUMPLE | Nº3 cerrado | 2 | 80 | 130 | 260.8604 | CUMPLE | 3.3881 | DISEÑAR | 0.53088 | 573.3547 | 3 | CUMPLE | CUMPLE
VC6 | — | 40 | 3.85 | 3.9 | 300 | 400 | 300 | 400 | 86.6444 | 268 | 75.6101 | 279 | 49.435 | 214.218 | 281 | 10.308 | 712.7734 | 4 | 1 | 342.55 | 796 | 96.0249 | CUMPLE | 616.5759 | 4 | 1 | 342.55 | 796 | 96.0249 | CUMPLE | 130.9219 | 130.9219 | 117.4464 | 117.4464 | 92.4428 | 64.1524 | 358.8956 | CUMPLE | Nº3 cerrado | 2 | 80 | 170 | 260.8604 | CUMPLE | 3.3881 | DISEÑAR | 0.27343 | 295.3018 | 2 | CUMPLE | CUMPLE
VC7 | — | 40 | 2.65 | 5.1 | 300 | 400 | 300 | 400 | 93.8347 | 78 | 84.9896 | 274 | 67.467 | 311.347 | 278 | 8.8961 | 776.4453 | 4 | 1 | 342.55 | 796 | 96.0249 | CUMPLE | 698.2317 | 4 | 1 | 342.55 | 796 | 96.0249 | CUMPLE | 130.9219 | 130.9219 | 166.276 | 166.276 | 92.4428 | 129.2585 | 358.8956 | CUMPLE | Nº3 cerrado | 2 | 80 | 150 | 260.8604 | CUMPLE | 3.3881 | DISEÑAR | 0.23598 | 254.8539 | 2 | CUMPLE | CUMPLE

## Vigas de Rigidez (5)
DISEÑO DE VIGAS — VIGAS DE RIGIDEZ (5)
ENVFLEX: flexión y torsión. ENVCORT: límite elástico de cortante. Vu diseño DMO = mín(ENVCORT; máx[ENVFLEX; Vcap]).
Grupo | Frame | N vigas | L mín (m) | L máx (m) | b modelo (mm) | h modelo (mm) | b adopt. (mm) | h adopt. (mm) | Mu− ENVFLEX (kN·m) | Frame Mu− | Mu+ ENVFLEX (kN·m) | Frame Mu+ | Vu ENVFLEX (kN) | Vu ENVCORT (kN) | Frame Vu | Tu ENVFLEX (kN·m) | As req. sup (mm²) | Nº5 sup | Capas sup | d sup (mm) | As prov. sup (mm²) | φMn− (kN·m) | Flexión − | As req. inf (mm²) | Nº5 inf | Capas inf | d inf (mm) | As prov. inf (mm²) | φMn+ (kN·m) | Flexión + | Mpr− (kN·m) | Mpr+ (kN·m) | Vcap (kN) | Vu diseño (kN) | Vc (kN) | Vs req. (kN) | Vs máx. (kN) | Sección cortante | Estribo | Ramas | s extremo DMO (mm) | s centro (mm) | φVn (kN) | Cortante | φTth (kN·m) | Torsión | At/s (mm²/mm) | Al (mm²) | Nº5 torsión | Chequeo torsión | ESTADO
VR1 | — | 80 | 2.5 | 4 | 350 | 400 | 350 | 400 | 111.8179 | 250 | 83.0823 | 251 | 112.744 | 401.413 | 251 | 4.3221 | 926.7784 | 5 | 1 | 342.55 | 995 | 119.4021 | CUMPLE | 675.193 | 4 | 1 | 342.55 | 796 | 97.0312 | CUMPLE | 162.5605 | 132.669 | 230.8358 | 230.8358 | 107.85 | 199.9311 | 418.7116 | CUMPLE | Nº3 cerrado | 2 | 80 | 100 | 272.4157 | CUMPLE | 4.3041 | DISEÑAR | 0.093416 | 110.231 | 1 | CUMPLE | CUMPLE
VR N1 | — | 22 | 2.5 | 5.5 | 350 | 400 | 350 | 400 | 117.1158 | 48 | 92.1287 | 51 | 119.664 | 433.097 | 51 | 5.0074 | 974.3499 | 5 | 1 | 342.55 | 995 | 119.4021 | CUMPLE | 753.2657 | 4 | 1 | 342.55 | 796 | 97.0312 | CUMPLE | 162.5605 | 132.669 | 237.7558 | 237.7558 | 107.85 | 209.1578 | 418.7116 | CUMPLE | Nº3 cerrado | 2 | 80 | 90 | 272.4157 | CUMPLE | 4.3041 | DISEÑAR | 0.10823 | 127.7089 | 1 | CUMPLE | CUMPLE
VR2 | — | 140 | 1.5 | 4.1761 | 350 | 400 | 350 | 400 | 133.5495 | 35 | 101.8171 | 36 | 128.571 | 467.396 | 36 | 19.643 | 1124.4519 | 6 | 1 | 342.55 | 1194 | 141.0183 | CUMPLE | 838.0138 | 5 | 1 | 342.55 | 995 | 119.4021 | CUMPLE | 191.1416 | 162.5605 | 364.3724 | 364.3724 | 107.85 | 377.9799 | 418.7116 | CUMPLE | Nº3 cerrado | 4 | 80 | 100 | 463.944 | CUMPLE | 4.3041 | DISEÑAR | 0.42456 | 500.9756 | 3 | CUMPLE | CUMPLE
VR3 | — | 70 | 1.5 | 4 | 350 | 400 | 400 | 550 | 227.053 | 231 | 122.8528 | 969 | 179.911 | 490.48 | 30 | 19.7225 | 1294.5642 | 7 | 1 | 492.55 | 1393 | 243.1743 | CUMPLE | 680.5911 | 4 | 1 | 492.55 | 796 | 142.9191 | CUMPLE | 332.124 | 196.6644 | 532.4366 | 490.48 | 177.2304 | 476.7429 | 688.071 | CUMPLE | Nº3 cerrado | 4 | 120 | 120 | 500.1188 | CUMPLE | 8.3909 | DISEÑAR | 0.24488 | 386.9116 | 2 | CUMPLE | CUMPLE - REANALIZAR SAP
VRAUX | — | 40 | 2.5 | 2.6 | 350 | 400 | 350 | 400 | 37.3076 | 111 | 33.3104 | 109 | 29.603 | 120.894 | 109 | 3.9584 | 399.6417 | 3 | 1 | 342.55 | 597 | 73.9055 | CUMPLE | 399.6417 | 3 | 1 | 342.55 | 597 | 73.9055 | CUMPLE | 101.4673 | 101.4673 | 110.7768 | 110.7768 | 107.85 | 39.8525 | 418.7116 | CUMPLE | Nº3 cerrado | 2 | 80 | 170 | 272.4157 | CUMPLE | 4.3041 | DESPRECIABLE | 0 | 0 | 0 | DESPRECIABLE | CUMPLE

## Todas las Vigas (592)
DISEÑO DE VIGAS — TODAS LAS VIGAS (592)
ENVFLEX: flexión y torsión. ENVCORT: límite elástico de cortante. Vu diseño DMO = mín(ENVCORT; máx[ENVFLEX; Vcap]).
Grupo | Frame | N vigas | L mín (m) | L máx (m) | b modelo (mm) | h modelo (mm) | b adopt. (mm) | h adopt. (mm) | Mu− ENVFLEX (kN·m) | Frame Mu− | Mu+ ENVFLEX (kN·m) | Frame Mu+ | Vu ENVFLEX (kN) | Vu ENVCORT (kN) | Frame Vu | Tu ENVFLEX (kN·m) | As req. sup (mm²) | Nº5 sup | Capas sup | d sup (mm) | As prov. sup (mm²) | φMn− (kN·m) | Flexión − | As req. inf (mm²) | Nº5 inf | Capas inf | d inf (mm) | As prov. inf (mm²) | φMn+ (kN·m) | Flexión + | Mpr− (kN·m) | Mpr+ (kN·m) | Vcap (kN) | Vu diseño (kN) | Vc (kN) | Vs req. (kN) | Vs máx. (kN) | Sección cortante | Estribo | Ramas | s extremo DMO (mm) | s centro (mm) | φVn (kN) | Cortante | φTth (kN·m) | Torsión | At/s (mm²/mm) | Al (mm²) | Nº5 torsión | Chequeo torsión | ESTADO
VC1 | 148 | 1 | 3.75 | 3.75 | 300 | 400 | 300 | 400 | 18.5445 | 148 | 11.8002 | 148 | 13.991 | 39.578 | 148 | 2.504 | 342.55 | 2 | 1 | 342.55 | 398 | 49.7735 | CUMPLE | 342.55 | 2 | 1 | 342.55 | 398 | 49.7735 | CUMPLE | 68.5184 | 68.5184 | 50.5341 | 39.578 | 92.4428 | 0 | 358.8956 | CUMPLE | Nº3 cerrado | 2 | 80 | 170 | 260.8604 | CUMPLE | 3.3881 | DESPRECIABLE | 0 | 0 | 0 | DESPRECIABLE | CUMPLE
VC1 | 149 | 1 | 3.75 | 3.75 | 300 | 400 | 300 | 400 | 18.54 | 149 | 11.803 | 149 | 13.989 | 39.576 | 149 | 2.5039 | 342.55 | 2 | 1 | 342.55 | 398 | 49.7735 | CUMPLE | 342.55 | 2 | 1 | 342.55 | 398 | 49.7735 | CUMPLE | 68.5184 | 68.5184 | 50.5321 | 39.576 | 92.4428 | 0 | 358.8956 | CUMPLE | Nº3 cerrado | 2 | 80 | 170 | 260.8604 | CUMPLE | 3.3881 | DESPRECIABLE | 0 | 0 | 0 | DESPRECIABLE | CUMPLE
VC1 | 153 | 1 | 3.75 | 3.75 | 300 | 400 | 300 | 400 | 18.5398 | 153 | 11.8022 | 153 | 13.989 | 39.575 | 153 | 2.504 | 342.55 | 2 | 1 | 342.55 | 398 | 49.7735 | CUMPLE | 342.55 | 2 | 1 | 342.55 | 398 | 49.7735 | CUMPLE | 68.5184 | 68.5184 | 50.5321 | 39.575 | 92.4428 | 0 | 358.8956 | CUMPLE | Nº3 cerrado | 2 | 80 | 170 | 260.8604 | CUMPLE | 3.3881 | DESPRECIABLE | 0 | 0 | 0 | DESPRECIABLE | CUMPLE
VC1 | 154 | 1 | 3.75 | 3.75 | 300 | 400 | 300 | 400 | 18.5443 | 154 | 11.7994 | 154 | 13.991 | 39.577 | 154 | 2.5041 | 342.55 | 2 | 1 | 342.55 | 398 | 49.7735 | CUMPLE | 342.55 | 2 | 1 | 342.55 | 398 | 49.7735 | CUMPLE | 68.5184 | 68.5184 | 50.5341 | 39.577 | 92.4428 | 0 | 358.8956 | CUMPLE | Nº3 cerrado | 2 | 80 | 170 | 260.8604 | CUMPLE | 3.3881 | DESPRECIABLE | 0 | 0 | 0 | DESPRECIABLE | CUMPLE
VC1 | 158 | 1 | 3.75 | 3.75 | 300 | 400 | 300 | 400 | 19.2874 | 158 | 12.1173 | 158 | 14.445 | 40.805 | 158 | 2.3151 | 342.55 | 2 | 1 | 342.55 | 398 | 49.7735 | CUMPLE | 342.55 | 2 | 1 | 342.55 | 398 | 49.7735 | CUMPLE | 68.5184 | 68.5184 | 50.9881 | 40.805 | 92.4428 | 0 | 358.8956 | CUMPLE | Nº3 cerrado | 2 | 80 | 170 | 260.8604 | CUMPLE | 3.3881 | DESPRECIABLE | 0 | 0 | 0 | DESPRECIABLE | CUMPLE
VC1 | 159 | 1 | 3.75 | 3.75 | 300 | 400 | 300 | 400 | 19.2928 | 159 | 12.114 | 159 | 14.448 | 40.807 | 159 | 2.3152 | 342.55 | 2 | 1 | 342.55 | 398 | 49.7735 | CUMPLE | 342.55 | 2 | 1 | 342.55 | 398 | 49.7735 | CUMPLE | 68.5184 | 68.5184 | 50.9911 | 40.807 | 92.4428 | 0 | 358.8956 | CUMPLE | Nº3 cerrado | 2 | 80 | 170 | 260.8604 | CUMPLE | 3.3881 | DESPRECIABLE | 0 | 0 | 0 | DESPRECIABLE | CUMPLE
VC1 | 163 | 1 | 3.75 | 3.75 | 300 | 400 | 300 | 400 | 16.7774 | 163 | 10.0094 | 163 | 13.505 | 35.089 | 163 | 2.0824 | 342.55 | 2 | 1 | 342.55 | 398 | 49.7735 | CUMPLE | 342.55 | 2 | 1 | 342.55 | 398 | 49.7735 | CUMPLE | 68.5184 | 68.5184 | 50.0481 | 35.089 | 92.4428 | 0 | 358.8956 | CUMPLE | Nº3 cerrado | 2 | 80 | 170 | 260.8604 | CUMPLE | 3.3881 | DESPRECIABLE | 0 | 0 | 0 | DESPRECIABLE | CUMPLE
VC1 | 164 | 1 | 3.75 | 3.75 | 300 | 400 | 300 | 400 | 16.7852 | 164 | 10.0147 | 164 | 13.508 | 35.092 | 164 | 2.0826 | 342.55 | 2 | 1 | 342.55 | 398 | 49.7735 | CUMPLE | 342.55 | 2 | 1 | 342.55 | 398 | 49.7735 | CUMPLE | 68.5184 | 68.5184 | 50.0511 | 35.092 | 92.4428 | 0 | 358.8956 | CUMPLE | Nº3 cerrado | 2 | 80 | 170 | 260.8604 | CUMPLE | 3.3881 | DESPRECIABLE | 0 | 0 | 0 | DESPRECIABLE | CUMPLE
VC1 | 168 | 1 | 3.75 | 3.75 | 300 | 400 | 300 | 400 | 13.6814 | 168 | 9.2986 | 168 | 12.49 | 27.363 | 168 | 2.2718 | 342.55 | 2 | 1 | 342.55 | 398 | 49.7735 | CUMPLE | 342.55 | 2 | 1 | 342.55 | 398 | 49.7735 | CUMPLE | 68.5184 | 68.5184 | 49.0331 | 27.363 | 92.4428 | 0 | 358.8956 | CUMPLE | Nº3 cerrado | 2 | 80 | 170 | 260.8604 | CUMPLE | 3.3881 | DESPRECIABLE | 0 | 0 | 0 | DESPRECIABLE | CUMPLE
VC1 | 169 | 1 | 3.75 | 3.75 | 300 | 400 | 300 | 400 | 13.6917 | 169 | 9.3052 | 169 | 12.495 | 27.367 | 169 | 2.2719 | 342.55 | 2 | 1 | 342.55 | 398 | 49.7735 | CUMPLE | 342.55 | 2 | 1 | 342.55 | 398 | 49.7735 | CUMPLE | 68.5184 | 68.5184 | 49.0381 | 27.367 | 92.4428 | 0 | 358.8956 | CUMPLE | Nº3 cerrado | 2 | 80 | 170 | 260.8604 | CUMPLE | 3.3881 | DESPRECIABLE | 0 | 0 | 0 | DESPRECIABLE | CUMPLE
VC1 | 173 | 1 | 3.75 | 3.75 | 300 | 400 | 300 | 400 | 9.155 | 173 | 7.0884 | 173 | 10.517 | 18.205 | 173 | 1.9214 | 342.55 | 2 | 1 | 342.55 | 398 | 49.7735 | CUMPLE | 342.55 | 2 | 1 | 342.55 | 398 | 49.7735 | CUMPLE | 68.5184 | 68.5184 | 47.0601 | 18.205 | 92.4428 | 0 | 358.8956 | CUMPLE | Nº3 cerrado | 2 | 80 | 170 | 260.8604 | CUMPLE | 3.3881 | DESPRECIABLE | 0 | 0 | 0 | DESPRECIABLE | CUMPLE
VC1 | 174 | 1 | 3.75 | 3.75 | 300 | 400 | 300 | 400 | 9.1627 | 174 | 7.0921 | 174 | 10.521 | 18.209 | 174 | 1.9216 | 342.55 | 2 | 1 | 342.55 | 398 | 49.7735 | CUMPLE | 342.55 | 2 | 1 | 342.55 | 398 | 49.7735 | CUMPLE | 68.5184 | 68.5184 | 47.0641 | 18.209 | 92.4428 | 0 | 358.8956 | CUMPLE | Nº3 cerrado | 2 | 80 | 170 | 260.8604 | CUMPLE | 3.3881 | DESPRECIABLE | 0 | 0 | 0 | DESPRECIABLE | CUMPLE
VC1 | 178 | 1 | 3.75 | 3.75 | 300 | 400 | 300 | 400 | 19.2952 | 178 | 12.115 | 178 | 14.449 | 40.811 | 178 | 2.3156 | 342.55 | 2 | 1 | 342.55 | 398 | 49.7735 | CUMPLE | 342.55 | 2 | 1 | 342.55 | 398 | 49.7735 | CUMPLE | 68.5184 | 68.5184 | 50.9921 | 40.811 | 92.4428 | 0 | 358.8956 | CUMPLE | Nº3 cerrado | 2 | 80 | 170 | 260.8604 | CUMPLE | 3.3881 | DESPRECIABLE | 0 | 0 | 0 | DESPRECIABLE | CUMPLE
VC1 | 179 | 1 | 3.75 | 3.75 | 300 | 400 | 300 | 400 | 19.289 | 179 | 12.1187 | 179 | 14.446 | 40.808 | 179 | 2.3155 | 342.55 | 2 | 1 | 342.55 | 398 | 49.7735 | CUMPLE | 342.55 | 2 | 1 | 342.55 | 398 | 49.7735 | CUMPLE | 68.5184 | 68.5184 | 50.9891 | 40.808 | 92.4428 | 0 | 358.8956 | CUMPLE | Nº3 cerrado | 2 | 80 | 170 | 260.8604 | CUMPLE | 3.3881 | DESPRECIABLE | 0 | 0 | 0 | DESPRECIABLE | CUMPLE
VC1 | 183 | 1 | 3.75 | 3.75 | 300 | 400 | 300 | 400 | 16.7857 | 183 | 10.0141 | 183 | 13.508 | 35.095 | 183 | 2.0826 | 342.55 | 2 | 1 | 342.55 | 398 | 49.7735 | CUMPLE | 342.55 | 2 | 1 | 342.55 | 398 | 49.7735 | CUMPLE | 68.5184 | 68.5184 | 50.0511 | 35.095 | 92.4428 | 0 | 358.8956 | CUMPLE | Nº3 cerrado | 2 | 80 | 170 | 260.8604 | CUMPLE | 3.3881 | DESPRECIABLE | 0 | 0 | 0 | DESPRECIABLE | CUMPLE
VC1 | 184 | 1 | 3.75 | 3.75 | 300 | 400 | 300 | 400 | 16.7789 | 184 | 10.0096 | 184 | 13.505 | 35.092 | 184 | 2.0825 | 342.55 | 2 | 1 | 342.55 | 398 | 49.7735 | CUMPLE | 342.55 | 2 | 1 | 342.55 | 398 | 49.7735 | CUMPLE | 68.5184 | 68.5184 | 50.0481 | 35.092 | 92.4428 | 0 | 358.8956 | CUMPLE | Nº3 cerrado | 2 | 80 | 170 | 260.8604 | CUMPLE | 3.3881 | DESPRECIABLE | 0 | 0 | 0 | DESPRECIABLE | CUMPLE
VC1 | 188 | 1 | 3.75 | 3.75 | 300 | 400 | 300 | 400 | 13.6915 | 188 | 9.3047 | 188 | 12.494 | 27.369 | 188 | 2.2722 | 342.55 | 2 | 1 | 342.55 | 398 | 49.7735 | CUMPLE | 342.55 | 2 | 1 | 342.55 | 398 | 49.7735 | CUMPLE | 68.5184 | 68.5184 | 49.0371 | 27.369 | 92.4428 | 0 | 358.8956 | CUMPLE | Nº3 cerrado | 2 | 80 | 170 | 260.8604 | CUMPLE | 3.3881 | DESPRECIABLE | 0 | 0 | 0 | DESPRECIABLE | CUMPLE
VC1 | 189 | 1 | 3.75 | 3.75 | 300 | 400 | 300 | 400 | 13.6839 | 189 | 9.2998 | 189 | 12.491 | 27.366 | 189 | 2.272 | 342.55 | 2 | 1 | 342.55 | 398 | 49.7735 | CUMPLE | 342.55 | 2 | 1 | 342.55 | 398 | 49.7735 | CUMPLE | 68.5184 | 68.5184 | 49.0341 | 27.366 | 92.4428 | 0 | 358.8956 | CUMPLE | Nº3 cerrado | 2 | 80 | 170 | 260.8604 | CUMPLE | 3.3881 | DESPRECIABLE | 0 | 0 | 0 | DESPRECIABLE | CUMPLE
VC1 | 193 | 1 | 3.75 | 3.75 | 300 | 400 | 300 | 400 | 9.1623 | 193 | 7.0912 | 193 | 10.52 | 18.21 | 193 | 1.9218 | 342.55 | 2 | 1 | 342.55 | 398 | 49.7735 | CUMPLE | 342.55 | 2 | 1 | 342.55 | 398 | 49.7735 | CUMPLE | 68.5184 | 68.5184 | 47.0631 | 18.21 | 92.4428 | 0 | 358.8956 | CUMPLE | Nº3 cerrado | 2 | 80 | 170 | 260.8604 | CUMPLE | 3.3881 | DESPRECIABLE | 0 | 0 | 0 | DESPRECIABLE | CUMPLE
VC1 | 194 | 1 | 3.75 | 3.75 | 300 | 400 | 300 | 400 | 9.1567 | 194 | 7.0886 | 194 | 10.518 | 18.207 | 194 | 1.9215 | 342.55 | 2 | 1 | 342.55 | 398 | 49.7735 | CUMPLE | 342.55 | 2 | 1 | 342.55 | 398 | 49.7735 | CUMPLE | 68.5184 | 68.5184 | 47.0611 | 18.207 | 92.4428 | 0 | 358.8956 | CUMPLE | Nº3 cerrado | 2 | 80 | 170 | 260.8604 | CUMPLE | 3.3881 | DESPRECIABLE | 0 | 0 | 0 | DESPRECIABLE | CUMPLE
VC2 | 55 | 1 | 4 | 4 | 300 | 400 | 300 | 400 | 66.8205 | 55 | 58.8992 | 55 | 36.93 | 156.85 | 55 | 4.4653 | 541.2012 | 3 | 1 | 342.55 | 597 | 73.3395 | CUMPLE | 474.1824 | 3 | 1 | 342.55 | 597 | 73.3395 | CUMPLE | 100.4845 | 100.4845 | 87.1723 | 87.1723 | 92.4428 | 23.7869 | 358.8956 | CUMPLE | Nº3 cerrado | 2 | 80 | 170 | 260.8604 | CUMPLE | 3.3881 | DISEÑAR | 0.11845 | 127.9211 | 1 | CUMPLE | CUMPLE
VC2 | 56 | 1 | 4 | 4 | 300 | 400 | 300 | 400 | 66.8029 | 56 | 58.9102 | 56 | 36.922 | 156.841 | 56 | 4.4653 | 541.0514 | 3 | 1 | 342.55 | 597 | 73.3395 | CUMPLE | 474.2749 | 3 | 1 | 342.55 | 597 | 73.3395 | CUMPLE | 100.4845 | 100.4845 | 87.1643 | 87.1643 | 92.4428 | 23.7762 | 358.8956 | CUMPLE | Nº3 cerrado | 2 | 80 | 170 | 260.8604 | CUMPLE | 3.3881 | DISEÑAR | 0.11845 | 127.9211 | 1 | CUMPLE | CUMPLE
VC2 | 93 | 1 | 4 | 4 | 300 | 400 | 300 | 400 | 66.8062 | 93 | 58.912 | 93 | 36.923 | 156.848 | 93 | 4.4669 | 541.0795 | 3 | 1 | 342.55 | 597 | 73.3395 | CUMPLE | 474.2901 | 3 | 1 | 342.55 | 597 | 73.3395 | CUMPLE | 100.4845 | 100.4845 | 87.1653 | 87.1653 | 92.4428 | 23.7775 | 358.8956 | CUMPLE | Nº3 cerrado | 2 | 80 | 170 | 260.8604 | CUMPLE | 3.3881 | DISEÑAR | 0.11849 | 127.967 | 1 | CUMPLE | CUMPLE
VC2 | 94 | 1 | 4 | 4 | 300 | 400 | 300 | 400 | 66.8241 | 94 | 58.9011 | 94 | 36.932 | 156.856 | 94 | 4.4669 | 541.2319 | 3 | 1 | 342.55 | 597 | 73.3395 | CUMPLE | 474.1984 | 3 | 1 | 342.55 | 597 | 73.3395 | CUMPLE | 100.4845 | 100.4845 | 87.1743 | 87.1743 | 92.4428 | 23.7895 | 358.8956 | CUMPLE | Nº3 cerrado | 2 | 80 | 170 | 260.8604 | CUMPLE | 3.3881 | DISEÑAR | 0.11849 | 127.967 | 1 | CUMPLE | CUMPLE
VC2 | 95 | 1 | 3.75 | 3.75 | 300 | 400 | 300 | 400 | 77.2886 | 95 | 68.8737 | 95 | 45.339 | 195.989 | 95 | 0.7627 | 631.0942 | 4 | 1 | 342.55 | 796 | 96.0249 | CUMPLE | 558.7117 | 3 | 1 | 342.55 | 597 | 73.3395 | CUMPLE | 130.9219 | 100.4845 | 107.0474 | 107.0474 | 92.4428 | 50.287 | 358.8956 | CUMPLE | Nº3 cerrado | 2 | 80 | 170 | 260.8604 | CUMPLE | 3.3881 | DESPRECIABLE | 0 | 0 | 0 | DESPRECIABLE | CUMPLE
VC2 | 96 | 1 | 3.75 | 3.75 | 300 | 400 | 300 | 400 | 77.3095 | 96 | 68.8954 | 96 | 45.35 | 196.001 | 96 | 0.7631 | 631.2752 | 4 | 1 | 342.55 | 796 | 96.0249 | CUMPLE | 558.8971 | 3 | 1 | 342.55 | 597 | 73.3395 | CUMPLE | 130.9219 | 100.4845 | 107.0584 | 107.0584 | 92.4428 | 50.3017 | 358.8956 | CUMPLE | Nº3 cerrado | 2 | 80 | 170 | 260.8604 | CUMPLE | 3.3881 | DESPRECIABLE | 0 | 0 | 0 | DESPRECIABLE | CUMPLE
VC2 | 97 | 1 | 3.75 | 3.75 | 300 | 400 | 300 | 400 | 77.3113 | 97 | 68.8968 | 97 | 45.351 | 196.007 | 97 | 0.7629 | 631.2908 | 4 | 1 | 342.55 | 796 | 96.0249 | CUMPLE | 558.909 | 3 | 1 | 342.55 | 597 | 73.3395 | CUMPLE | 130.9219 | 100.4845 | 107.0594 | 107.0594 | 92.4428 | 50.303 | 358.8956 | CUMPLE | Nº3 cerrado | 2 | 80 | 170 | 260.8604 | CUMPLE | 3.3881 | DESPRECIABLE | 0 | 0 | 0 | DESPRECIABLE | CUMPLE
VC2 | 98 | 1 | 3.75 | 3.75 | 300 | 400 | 300 | 400 | 77.2909 | 98 | 68.8761 | 98 | 45.34 | 195.997 | 98 | 0.7625 | 631.1141 | 4 | 1 | 342.55 | 796 | 96.0249 | CUMPLE | 558.7322 | 3 | 1 | 342.55 | 597 | 73.3395 | CUMPLE | 130.9219 | 100.4845 | 107.0484 | 107.0484 | 92.4428 | 50.2884 | 358.8956 | CUMPLE | Nº3 cerrado | 2 | 80 | 170 | 260.8604 | CUMPLE | 3.3881 | DESPRECIABLE | 0 | 0 | 0 | DESPRECIABLE | CUMPLE
VC2 | 255 | 1 | 4 | 4 | 300 | 400 | 300 | 400 | 68.2395 | 255 | 61.9289 | 255 | 38.386 | 163.53 | 255 | 3.4393 | 553.2968 | 3 | 1 | 342.55 | 597 | 73.3395 | CUMPLE | 499.7158 | 3 | 1 | 342.55 | 597 | 73.3395 | CUMPLE | 100.4845 | 100.4845 | 88.6283 | 88.6283 | 92.4428 | 25.7282 | 358.8956 | CUMPLE | Nº3 cerrado | 2 | 80 | 170 | 260.8604 | CUMPLE | 3.3881 | DISEÑAR | 0.09123 | 98.5285 | 1 | CUMPLE | CUMPLE
VC2 | 256 | 1 | 4 | 4 | 300 | 400 | 300 | 400 | 68.2173 | 256 | 61.9421 | 256 | 38.397 | 163.541 | 256 | 3.4394 | 553.1073 | 3 | 1 | 342.55 | 597 | 73.3395 | CUMPLE | 499.8273 | 3 | 1 | 342.55 | 597 | 73.3395 | CUMPLE | 100.4845 | 100.4845 | 88.6393 | 88.6393 | 92.4428 | 25.7429 | 358.8956 | CUMPLE | Nº3 cerrado | 2 | 80 | 170 | 260.8604 | CUMPLE | 3.3881 | DISEÑAR | 0.091233 | 98.5313 | 1 | CUMPLE | CUMPLE
VC2 | 293 | 1 | 4 | 4 | 300 | 400 | 300 | 400 | 68.2236 | 293 | 61.9479 | 293 | 38.4 | 163.556 | 293 | 3.4416 | 553.1611 | 3 | 1 | 342.55 | 597 | 73.3395 | CUMPLE | 499.8763 | 3 | 1 | 342.55 | 597 | 73.3395 | CUMPLE | 100.4845 | 100.4845 | 88.6423 | 88.6423 | 92.4428 | 25.7469 | 358.8956 | CUMPLE | Nº3 cerrado | 2 | 80 | 170 | 260.8604 | CUMPLE | 3.3881 | DISEÑAR | 0.091291 | 98.5943 | 1 | CUMPLE | CUMPLE
VC2 | 294 | 1 | 4 | 4 | 300 | 400 | 300 | 400 | 68.2486 | 294 | 61.9332 | 294 | 38.387 | 163.543 | 294 | 3.4415 | 553.3745 | 3 | 1 | 342.55 | 597 | 73.3395 | CUMPLE | 499.7521 | 3 | 1 | 342.55 | 597 | 73.3395 | CUMPLE | 100.4845 | 100.4845 | 88.6293 | 88.6293 | 92.4428 | 25.7295 | 358.8956 | CUMPLE | Nº3 cerrado | 2 | 80 | 170 | 260.8604 | CUMPLE | 3.3881 | DISEÑAR | 0.091288 | 98.5915 | 1 | CUMPLE | CUMPLE
VC2 | 813 | 1 | 4 | 4 | 300 | 400 | 300 | 400 | 55.3946 | 813 | 49.8448 | 813 | 32.601 | 133.717 | 813 | 2.8666 | 444.798 | 3 | 1 | 342.55 | 597 | 73.3395 | CUMPLE | 398.591 | 3 | 1 | 342.55 | 597 | 73.3395 | CUMPLE | 100.4845 | 100.4845 | 82.8433 | 82.8433 | 92.4428 | 18.0149 | 358.8956 | CUMPLE | Nº3 cerrado | 2 | 80 | 170 | 260.8604 | CUMPLE | 3.3881 | DESPRECIABLE | 0 | 0 | 0 | DESPRECIABLE | CUMPLE
VC2 | 814 | 1 | 4 | 4 | 300 | 400 | 300 | 400 | 55.3631 | 814 | 49.8628 | 814 | 32.616 | 133.732 | 814 | 2.8666 | 444.5346 | 3 | 1 | 342.55 | 597 | 73.3395 | CUMPLE | 398.7402 | 3 | 1 | 342.55 | 597 | 73.3395 | CUMPLE | 100.4845 | 100.4845 | 82.8583 | 82.8583 | 92.4428 | 18.0349 | 358.8956 | CUMPLE | Nº3 cerrado | 2 | 80 | 170 | 260.8604 | CUMPLE | 3.3881 | DESPRECIABLE | 0 | 0 | 0 | DESPRECIABLE | CUMPLE
VC2 | 851 | 1 | 4 | 4 | 300 | 400 | 300 | 400 | 55.3731 | 851 | 49.866 | 851 | 32.617 | 133.744 | 851 | 2.8691 | 444.6182 | 3 | 1 | 342.55 | 597 | 73.3395 | CUMPLE | 398.7667 | 3 | 1 | 342.55 | 597 | 73.3395 | CUMPLE | 100.4845 | 100.4845 | 82.8593 | 82.8593 | 92.4428 | 18.0362 | 358.8956 | CUMPLE | Nº3 cerrado | 2 | 80 | 170 | 260.8604 | CUMPLE | 3.3881 | DESPRECIABLE | 0 | 0 | 0 | DESPRECIABLE | CUMPLE
VC2 | 852 | 1 | 4 | 4 | 300 | 400 | 300 | 400 | 55.4005 | 852 | 49.8502 | 852 | 32.604 | 133.731 | 852 | 2.869 | 444.8473 | 3 | 1 | 342.55 | 597 | 73.3395 | CUMPLE | 398.6357 | 3 | 1 | 342.55 | 597 | 73.3395 | CUMPLE | 100.4845 | 100.4845 | 82.8463 | 82.8463 | 92.4428 | 18.0189 | 358.8956 | CUMPLE | Nº3 cerrado | 2 | 80 | 170 | 260.8604 | CUMPLE | 3.3881 | DESPRECIABLE | 0 | 0 | 0 | DESPRECIABLE | CUMPLE
VC2 | 907 | 1 | 4 | 4 | 300 | 400 | 300 | 400 | 38.9547 | 907 | 33.1177 | 907 | 24.63 | 92.567 | 907 | 2.1404 | 342.55 | 2 | 1 | 342.55 | 398 | 49.7735 | CUMPLE | 342.55 | 2 | 1 | 342.55 | 398 | 49.7735 | CUMPLE | 68.5184 | 68.5184 | 58.8892 | 58.8892 | 92.4428 | 0 | 358.8956 | CUMPLE | Nº3 cerrado | 2 | 80 | 170 | 260.8604 | CUMPLE | 3.3881 | DESPRECIABLE | 0 | 0 | 0 | DESPRECIABLE | CUMPLE
VC2 | 908 | 1 | 4 | 4 | 300 | 400 | 300 | 400 | 38.9937 | 908 | 33.1402 | 908 | 24.65 | 92.587 | 908 | 2.1405 | 342.55 | 2 | 1 | 342.55 | 398 | 49.7735 | CUMPLE | 342.55 | 2 | 1 | 342.55 | 398 | 49.7735 | CUMPLE | 68.5184 | 68.5184 | 58.9092 | 58.9092 | 92.4428 | 0 | 358.8956 | CUMPLE | Nº3 cerrado | 2 | 80 | 170 | 260.8604 | CUMPLE | 3.3881 | DESPRECIABLE | 0 | 0 | 0 | DESPRECIABLE | CUMPLE
VC2 | 945 | 1 | 4 | 4 | 300 | 400 | 300 | 400 | 38.9905 | 945 | 33.1405 | 945 | 24.648 | 92.595 | 945 | 2.1434 | 342.55 | 2 | 1 | 342.55 | 398 | 49.7735 | CUMPLE | 342.55 | 2 | 1 | 342.55 | 398 | 49.7735 | CUMPLE | 68.5184 | 68.5184 | 58.9072 | 58.9072 | 92.4428 | 0 | 358.8956 | CUMPLE | Nº3 cerrado | 2 | 80 | 170 | 260.8604 | CUMPLE | 3.3881 | DESPRECIABLE | 0 | 0 | 0 | DESPRECIABLE | CUMPLE
VC2 | 946 | 1 | 4 | 4 | 300 | 400 | 300 | 400 | 38.9622 | 946 | 33.1242 | 946 | 24.634 | 92.58 | 946 | 2.1432 | 342.55 | 2 | 1 | 342.55 | 398 | 49.7735 | CUMPLE | 342.55 | 2 | 1 | 342.55 | 398 | 49.7735 | CUMPLE | 68.5184 | 68.5184 | 58.8932 | 58.8932 | 92.4428 | 0 | 358.8956 | CUMPLE | Nº3 cerrado | 2 | 80 | 170 | 260.8604 | CUMPLE | 3.3881 | DESPRECIABLE | 0 | 0 | 0 | DESPRECIABLE | CUMPLE
VC2 | 1001 | 1 | 4 | 4 | 300 | 400 | 300 | 400 | 21.5236 | 1001 | 14.0499 | 1001 | 15.059 | 47.937 | 1001 | 1.7785 | 342.55 | 2 | 1 | 342.55 | 398 | 49.7735 | CUMPLE | 342.55 | 2 | 1 | 342.55 | 398 | 49.7735 | CUMPLE | 68.5184 | 68.5184 | 49.3182 | 47.937 | 92.4428 | 0 | 358.8956 | CUMPLE | Nº3 cerrado | 2 | 80 | 170 | 260.8604 | CUMPLE | 3.3881 | DESPRECIABLE | 0 | 0 | 0 | DESPRECIABLE | CUMPLE
VC2 | 1002 | 1 | 4 | 4 | 300 | 400 | 300 | 400 | 21.494 | 1002 | 14.065 | 1002 | 15.045 | 47.923 | 1002 | 1.7784 | 342.55 | 2 | 1 | 342.55 | 398 | 49.7735 | CUMPLE | 342.55 | 2 | 1 | 342.55 | 398 | 49.7735 | CUMPLE | 68.5184 | 68.5184 | 49.3042 | 47.923 | 92.4428 | 0 | 358.8956 | CUMPLE | Nº3 cerrado | 2 | 80 | 170 | 260.8604 | CUMPLE | 3.3881 | DESPRECIABLE | 0 | 0 | 0 | DESPRECIABLE | CUMPLE
VC2 | 1039 | 1 | 4 | 4 | 300 | 400 | 300 | 400 | 21.5037 | 1039 | 14.0649 | 1039 | 15.05 | 47.934 | 1039 | 1.7811 | 342.55 | 2 | 1 | 342.55 | 398 | 49.7735 | CUMPLE | 342.55 | 2 | 1 | 342.55 | 398 | 49.7735 | CUMPLE | 68.5184 | 68.5184 | 49.3092 | 47.934 | 92.4428 | 0 | 358.8956 | CUMPLE | Nº3 cerrado | 2 | 80 | 170 | 260.8604 | CUMPLE | 3.3881 | DESPRECIABLE | 0 | 0 | 0 | DESPRECIABLE | CUMPLE
VC2 | 1040 | 1 | 4 | 4 | 300 | 400 | 300 | 400 | 21.525 | 1040 | 14.0541 | 1040 | 15.06 | 47.944 | 1040 | 1.7812 | 342.55 | 2 | 1 | 342.55 | 398 | 49.7735 | CUMPLE | 342.55 | 2 | 1 | 342.55 | 398 | 49.7735 | CUMPLE | 68.5184 | 68.5184 | 49.3192 | 47.944 | 92.4428 | 0 | 358.8956 | CUMPLE | Nº3 cerrado | 2 | 80 | 170 | 260.8604 | CUMPLE | 3.3881 | DESPRECIABLE | 0 | 0 | 0 | DESPRECIABLE | CUMPLE
VC2 | 1363 | 1 | 3.75 | 3.75 | 300 | 400 | 300 | 400 | 81.8898 | 1363 | 73.7485 | 1363 | 47.866 | 204.556 | 1363 | 0.4257 | 671.1023 | 4 | 1 | 342.55 | 796 | 96.0249 | CUMPLE | 600.521 | 4 | 1 | 342.55 | 796 | 96.0249 | CUMPLE | 130.9219 | 130.9219 | 117.691 | 117.691 | 92.4428 | 64.4786 | 358.8956 | CUMPLE | Nº3 cerrado | 2 | 80 | 170 | 260.8604 | CUMPLE | 3.3881 | DESPRECIABLE | 0 | 0 | 0 | DESPRECIABLE | CUMPLE
VC2 | 1364 | 1 | 3.75 | 3.75 | 300 | 400 | 300 | 400 | 81.9139 | 1364 | 73.7717 | 1364 | 47.878 | 204.568 | 1364 | 0.4261 | 671.3127 | 4 | 1 | 342.55 | 796 | 96.0249 | CUMPLE | 600.7208 | 4 | 1 | 342.55 | 796 | 96.0249 | CUMPLE | 130.9219 | 130.9219 | 117.703 | 117.703 | 92.4428 | 64.4946 | 358.8956 | CUMPLE | Nº3 cerrado | 2 | 80 | 170 | 260.8604 | CUMPLE | 3.3881 | DESPRECIABLE | 0 | 0 | 0 | DESPRECIABLE | CUMPLE
VC2 | 1365 | 1 | 3.75 | 3.75 | 300 | 400 | 300 | 400 | 81.9216 | 1365 | 73.7796 | 1365 | 47.882 | 204.587 | 1365 | 0.4269 | 671.3799 | 4 | 1 | 342.55 | 796 | 96.0249 | CUMPLE | 600.7889 | 4 | 1 | 342.55 | 796 | 96.0249 | CUMPLE | 130.9219 | 130.9219 | 117.707 | 117.707 | 92.4428 | 64.4999 | 358.8956 | CUMPLE | Nº3 cerrado | 2 | 80 | 170 | 260.8604 | CUMPLE | 3.3881 | DESPRECIABLE | 0 | 0 | 0 | DESPRECIABLE | CUMPLE
VC2 | 1366 | 1 | 3.75 | 3.75 | 300 | 400 | 300 | 400 | 81.8934 | 1366 | 73.7514 | 1366 | 47.867 | 204.572 | 1366 | 0.4264 | 671.1338 | 4 | 1 | 342.55 | 796 | 96.0249 | CUMPLE | 600.546 | 4 | 1 | 342.55 | 796 | 96.0249 | CUMPLE | 130.9219 | 130.9219 | 117.692 | 117.692 | 92.4428 | 64.4799 | 358.8956 | CUMPLE | Nº3 cerrado | 2 | 80 | 170 | 260.8604 | CUMPLE | 3.3881 | DESPRECIABLE | 0 | 0 | 0 | DESPRECIABLE | CUMPLE
VC2 | 1367 | 1 | 3.75 | 3.75 | 300 | 400 | 300 | 400 | 69.6012 | 1367 | 61.6614 | 1367 | 41.365 | 169.348 | 1367 | 0.3568 | 564.9301 | 3 | 1 | 342.55 | 597 | 73.3395 | CUMPLE | 497.4565 | 3 | 1 | 342.55 | 597 | 73.3395 | CUMPLE | 100.4845 | 100.4845 | 94.9567 | 94.9567 | 92.4428 | 34.1662 | 358.8956 | CUMPLE | Nº3 cerrado | 2 | 80 | 170 | 260.8604 | CUMPLE | 3.3881 | DESPRECIABLE | 0 | 0 | 0 | DESPRECIABLE | CUMPLE
VC2 | 1368 | 1 | 3.75 | 3.75 | 300 | 400 | 300 | 400 | 69.6371 | 1368 | 61.6979 | 1368 | 41.385 | 169.367 | 1368 | 0.3572 | 565.2372 | 3 | 1 | 342.55 | 597 | 73.3395 | CUMPLE | 497.7647 | 3 | 1 | 342.55 | 597 | 73.3395 | CUMPLE | 100.4845 | 100.4845 | 94.9767 | 94.9767 | 92.4428 | 34.1928 | 358.8956 | CUMPLE | Nº3 cerrado | 2 | 80 | 170 | 260.8604 | CUMPLE | 3.3881 | DESPRECIABLE | 0 | 0 | 0 | DESPRECIABLE | CUMPLE
VC2 | 1369 | 1 | 3.75 | 3.75 | 300 | 400 | 300 | 400 | 69.6394 | 1369 | 61.6997 | 1369 | 41.386 | 169.382 | 1369 | 0.3571 | 565.2568 | 3 | 1 | 342.55 | 597 | 73.3395 | CUMPLE | 497.7799 | 3 | 1 | 342.55 | 597 | 73.3395 | CUMPLE | 100.4845 | 100.4845 | 94.9777 | 94.9777 | 92.4428 | 34.1942 | 358.8956 | CUMPLE | Nº3 cerrado | 2 | 80 | 170 | 260.8604 | CUMPLE | 3.3881 | DESPRECIABLE | 0 | 0 | 0 | DESPRECIABLE | CUMPLE
VC2 | 1370 | 1 | 3.75 | 3.75 | 300 | 400 | 300 | 400 | 69.6085 | 1370 | 61.6688 | 1370 | 41.369 | 169.365 | 1370 | 0.3568 | 564.9925 | 3 | 1 | 342.55 | 597 | 73.3395 | CUMPLE | 497.519 | 3 | 1 | 342.55 | 597 | 73.3395 | CUMPLE | 100.4845 | 100.4845 | 94.9607 | 94.9607 | 92.4428 | 34.1715 | 358.8956 | CUMPLE | Nº3 cerrado | 2 | 80 | 170 | 260.8604 | CUMPLE | 3.3881 | DESPRECIABLE | 0 | 0 | 0 | DESPRECIABLE | CUMPLE
VC2 | 1371 | 1 | 3.75 | 3.75 | 300 | 400 | 300 | 400 | 51.5269 | 1371 | 43.7921 | 1371 | 31.78 | 119.359 | 1371 | 0.2524 | 412.5543 | 3 | 1 | 342.55 | 597 | 73.3395 | CUMPLE | 348.6415 | 2 | 1 | 342.55 | 398 | 49.7735 | CUMPLE | 100.4845 | 68.5184 | 76.8474 | 76.8474 | 92.4428 | 10.0204 | 358.8956 | CUMPLE | Nº3 cerrado | 2 | 80 | 170 | 260.8604 | CUMPLE | 3.3881 | DESPRECIABLE | 0 | 0 | 0 | DESPRECIABLE | CUMPLE
VC2 | 1372 | 1 | 3.75 | 3.75 | 300 | 400 | 300 | 400 | 51.5737 | 1372 | 43.8386 | 1372 | 31.805 | 119.384 | 1372 | 0.2531 | 412.9433 | 3 | 1 | 342.55 | 597 | 73.3395 | CUMPLE | 349.0235 | 2 | 1 | 342.55 | 398 | 49.7735 | CUMPLE | 100.4845 | 68.5184 | 76.8724 | 76.8724 | 92.4428 | 10.0538 | 358.8956 | CUMPLE | Nº3 cerrado | 2 | 80 | 170 | 260.8604 | CUMPLE | 3.3881 | DESPRECIABLE | 0 | 0 | 0 | DESPRECIABLE | CUMPLE
VC2 | 1373 | 1 | 3.75 | 3.75 | 300 | 400 | 300 | 400 | 51.5712 | 1373 | 43.8359 | 1373 | 31.804 | 119.395 | 1373 | 0.2534 | 412.9225 | 3 | 1 | 342.55 | 597 | 73.3395 | CUMPLE | 349.0013 | 2 | 1 | 342.55 | 398 | 49.7735 | CUMPLE | 100.4845 | 68.5184 | 76.8714 | 76.8714 | 92.4428 | 10.0524 | 358.8956 | CUMPLE | Nº3 cerrado | 2 | 80 | 170 | 260.8604 | CUMPLE | 3.3881 | DESPRECIABLE | 0 | 0 | 0 | DESPRECIABLE | CUMPLE
VC2 | 1374 | 1 | 3.75 | 3.75 | 300 | 400 | 300 | 400 | 51.5373 | 1374 | 43.8022 | 1374 | 31.786 | 119.377 | 1374 | 0.2527 | 412.6407 | 3 | 1 | 342.55 | 597 | 73.3395 | CUMPLE | 348.7245 | 2 | 1 | 342.55 | 398 | 49.7735 | CUMPLE | 100.4845 | 68.5184 | 76.8534 | 76.8534 | 92.4428 | 10.0284 | 358.8956 | CUMPLE | Nº3 cerrado | 2 | 80 | 170 | 260.8604 | CUMPLE | 3.3881 | DESPRECIABLE | 0 | 0 | 0 | DESPRECIABLE | CUMPLE
VC2 | 1375 | 1 | 3.75 | 3.75 | 300 | 400 | 300 | 400 | 30.4932 | 1375 | 23.3994 | 1375 | 20.733 | 65.913 | 1375 | 0.5118 | 342.55 | 2 | 1 | 342.55 | 398 | 49.7735 | CUMPLE | 342.55 | 2 | 1 | 342.55 | 398 | 49.7735 | CUMPLE | 68.5184 | 68.5184 | 57.2761 | 57.2761 | 92.4428 | 0 | 358.8956 | CUMPLE | Nº3 cerrado | 2 | 80 | 170 | 260.8604 | CUMPLE | 3.3881 | DESPRECIABLE | 0 | 0 | 0 | DESPRECIABLE | CUMPLE
VC2 | 1376 | 1 | 3.75 | 3.75 | 300 | 400 | 300 | 400 | 30.5285 | 1376 | 23.4359 | 1376 | 20.753 | 65.932 | 1376 | 0.5125 | 342.55 | 2 | 1 | 342.55 | 398 | 49.7735 | CUMPLE | 342.55 | 2 | 1 | 342.55 | 398 | 49.7735 | CUMPLE | 68.5184 | 68.5184 | 57.2961 | 57.2961 | 92.4428 | 0 | 358.8956 | CUMPLE | Nº3 cerrado | 2 | 80 | 170 | 260.8604 | CUMPLE | 3.3881 | DESPRECIABLE | 0 | 0 | 0 | DESPRECIABLE | CUMPLE
VC2 | 1377 | 1 | 3.75 | 3.75 | 300 | 400 | 300 | 400 | 30.5258 | 1377 | 23.4325 | 1377 | 20.751 | 65.938 | 1377 | 0.5125 | 342.55 | 2 | 1 | 342.55 | 398 | 49.7735 | CUMPLE | 342.55 | 2 | 1 | 342.55 | 398 | 49.7735 | CUMPLE | 68.5184 | 68.5184 | 57.2941 | 57.2941 | 92.4428 | 0 | 358.8956 | CUMPLE | Nº3 cerrado | 2 | 80 | 170 | 260.8604 | CUMPLE | 3.3881 | DESPRECIABLE | 0 | 0 | 0 | DESPRECIABLE | CUMPLE
VC2 | 1378 | 1 | 3.75 | 3.75 | 300 | 400 | 300 | 400 | 30.5008 | 1378 | 23.4068 | 1378 | 20.737 | 65.925 | 1378 | 0.5119 | 342.55 | 2 | 1 | 342.55 | 398 | 49.7735 | CUMPLE | 342.55 | 2 | 1 | 342.55 | 398 | 49.7735 | CUMPLE | 68.5184 | 68.5184 | 57.2801 | 57.2801 | 92.4428 | 0 | 358.8956 | CUMPLE | Nº3 cerrado | 2 | 80 | 170 | 260.8604 | CUMPLE | 3.3881 | DESPRECIABLE | 0 | 0 | 0 | DESPRECIABLE | CUMPLE
VC3 | 57 | 1 | 4 | 4 | 300 | 400 | 300 | 400 | 80.313 | 57 | 71.1992 | 57 | 43.542 | 190.27 | 57 | 0.9029 | 657.3569 | 4 | 1 | 342.55 | 796 | 96.0249 | CUMPLE | 578.6151 | 3 | 1 | 342.55 | 597 | 73.3395 | CUMPLE | 130.9219 | 100.4845 | 101.3936 | 101.3936 | 92.4428 | 42.7487 | 358.8956 | CUMPLE | Nº3 cerrado | 2 | 80 | 170 | 260.8604 | CUMPLE | 3.3881 | DESPRECIABLE | 0 | 0 | 0 | DESPRECIABLE | CUMPLE
VC3 | 58 | 1 | 3.8148 | 3.8148 | 300 | 400 | 300 | 400 | 81.5808 | 58 | 60.6714 | 58 | 46.998 | 180.821 | 58 | 5.1417 | 668.4058 | 4 | 1 | 342.55 | 796 | 96.0249 | CUMPLE | 489.1032 | 3 | 1 | 342.55 | 597 | 73.3395 | CUMPLE | 130.9219 | 100.4845 | 107.6587 | 107.6587 | 92.4428 | 51.1021 | 358.8956 | CUMPLE | Nº3 cerrado | 2 | 80 | 170 | 260.8604 | CUMPLE | 3.3881 | DISEÑAR | 0.13639 | 147.2985 | 1 | CUMPLE | CUMPLE
VC3 | 59 | 1 | 3.8148 | 3.8148 | 300 | 400 | 300 | 400 | 81.6333 | 59 | 60.6411 | 59 | 47.029 | 180.811 | 59 | 5.1454 | 668.8639 | 4 | 1 | 342.55 | 796 | 96.0249 | CUMPLE | 488.8477 | 3 | 1 | 342.55 | 597 | 73.3395 | CUMPLE | 130.9219 | 100.4845 | 107.6897 | 107.6897 | 92.4428 | 51.1434 | 358.8956 | CUMPLE | Nº3 cerrado | 2 | 80 | 170 | 260.8604 | CUMPLE | 3.3881 | DISEÑAR | 0.13649 | 147.4045 | 1 | CUMPLE | CUMPLE
VC3 | 60 | 1 | 4 | 4 | 300 | 400 | 300 | 400 | 80.3325 | 60 | 71.1871 | 60 | 43.552 | 190.281 | 60 | 0.902 | 657.5267 | 4 | 1 | 342.55 | 796 | 96.0249 | CUMPLE | 578.5113 | 3 | 1 | 342.55 | 597 | 73.3395 | CUMPLE | 130.9219 | 100.4845 | 101.4036 | 101.4036 | 92.4428 | 42.762 | 358.8956 | CUMPLE | Nº3 cerrado | 2 | 80 | 170 | 260.8604 | CUMPLE | 3.3881 | DESPRECIABLE | 0 | 0 | 0 | DESPRECIABLE | CUMPLE
VC3 | 89 | 1 | 4 | 4 | 300 | 400 | 300 | 400 | 80.3327 | 89 | 71.1908 | 89 | 43.552 | 190.285 | 89 | 0.9023 | 657.5284 | 4 | 1 | 342.55 | 796 | 96.0249 | CUMPLE | 578.5431 | 3 | 1 | 342.55 | 597 | 73.3395 | CUMPLE | 130.9219 | 100.4845 | 101.4036 | 101.4036 | 92.4428 | 42.762 | 358.8956 | CUMPLE | Nº3 cerrado | 2 | 80 | 170 | 260.8604 | CUMPLE | 3.3881 | DESPRECIABLE | 0 | 0 | 0 | DESPRECIABLE | CUMPLE
VC3 | 90 | 1 | 3.8148 | 3.8148 | 300 | 400 | 300 | 400 | 81.6335 | 90 | 60.6439 | 90 | 47.033 | 180.803 | 90 | 5.1372 | 668.8656 | 4 | 1 | 342.55 | 796 | 96.0249 | CUMPLE | 488.8713 | 3 | 1 | 342.55 | 597 | 73.3395 | CUMPLE | 130.9219 | 100.4845 | 107.6937 | 107.6937 | 92.4428 | 51.1487 | 358.8956 | CUMPLE | Nº3 cerrado | 2 | 80 | 170 | 260.8604 | CUMPLE | 3.3881 | DISEÑAR | 0.13627 | 147.1696 | 1 | CUMPLE | CUMPLE
VC3 | 91 | 1 | 3.8148 | 3.8148 | 300 | 400 | 300 | 400 | 81.5967 | 91 | 60.6646 | 91 | 47.01 | 180.817 | 91 | 5.1393 | 668.5445 | 4 | 1 | 342.55 | 796 | 96.0249 | CUMPLE | 489.0458 | 3 | 1 | 342.55 | 597 | 73.3395 | CUMPLE | 130.9219 | 100.4845 | 107.6707 | 107.6707 | 92.4428 | 51.1181 | 358.8956 | CUMPLE | Nº3 cerrado | 2 | 80 | 170 | 260.8604 | CUMPLE | 3.3881 | DISEÑAR | 0.13632 | 147.2298 | 1 | CUMPLE | CUMPLE
VC3 | 92 | 1 | 4 | 4 | 300 | 400 | 300 | 400 | 80.3141 | 92 | 71.2022 | 92 | 43.542 | 190.275 | 92 | 0.9031 | 657.3665 | 4 | 1 | 342.55 | 796 | 96.0249 | CUMPLE | 578.6408 | 3 | 1 | 342.55 | 597 | 73.3395 | CUMPLE | 130.9219 | 100.4845 | 101.3936 | 101.3936 | 92.4428 | 42.7487 | 358.8956 | CUMPLE | Nº3 cerrado | 2 | 80 | 170 | 260.8604 | CUMPLE | 3.3881 | DESPRECIABLE | 0 | 0 | 0 | DESPRECIABLE | CUMPLE
VC3 | 257 | 1 | 4 | 4 | 300 | 400 | 300 | 400 | 82.3989 | 257 | 70.3694 | 257 | 44.689 | 192.801 | 257 | 0.6943 | 675.5481 | 4 | 1 | 342.55 | 796 | 96.0249 | CUMPLE | 571.5044 | 3 | 1 | 342.55 | 597 | 73.3395 | CUMPLE | 130.9219 | 100.4845 | 102.5406 | 102.5406 | 92.4428 | 44.278 | 358.8956 | CUMPLE | Nº3 cerrado | 2 | 80 | 170 | 260.8604 | CUMPLE | 3.3881 | DESPRECIABLE | 0 | 0 | 0 | DESPRECIABLE | CUMPLE
VC3 | 258 | 1 | 3.8148 | 3.8148 | 300 | 400 | 300 | 400 | 91.0328 | 258 | 66.4247 | 258 | 52.304 | 191.753 | 258 | 4.9433 | 751.5387 | 4 | 1 | 342.55 | 796 | 96.0249 | CUMPLE | 537.8324 | 3 | 1 | 342.55 | 597 | 73.3395 | CUMPLE | 130.9219 | 100.4845 | 112.9647 | 112.9647 | 92.4428 | 58.1767 | 358.8956 | CUMPLE | Nº3 cerrado | 2 | 80 | 170 | 260.8604 | CUMPLE | 3.3881 | DISEÑAR | 0.13112 | 141.6148 | 1 | CUMPLE | CUMPLE
VC3 | 259 | 1 | 3.8148 | 3.8148 | 300 | 400 | 300 | 400 | 91.039 | 259 | 66.4196 | 259 | 52.303 | 191.753 | 259 | 4.9423 | 751.5937 | 4 | 1 | 342.55 | 796 | 96.0249 | CUMPLE | 537.789 | 3 | 1 | 342.55 | 597 | 73.3395 | CUMPLE | 130.9219 | 100.4845 | 112.9637 | 112.9637 | 92.4428 | 58.1754 | 358.8956 | CUMPLE | Nº3 cerrado | 2 | 80 | 170 | 260.8604 | CUMPLE | 3.3881 | DISEÑAR | 0.1311 | 141.5861 | 1 | CUMPLE | CUMPLE
VC3 | 260 | 1 | 4 | 4 | 300 | 400 | 300 | 400 | 82.4203 | 260 | 70.3567 | 260 | 44.7 | 192.811 | 260 | 0.6937 | 675.7351 | 4 | 1 | 342.55 | 796 | 96.0249 | CUMPLE | 571.3956 | 3 | 1 | 342.55 | 597 | 73.3395 | CUMPLE | 130.9219 | 100.4845 | 102.5516 | 102.5516 | 92.4428 | 44.2927 | 358.8956 | CUMPLE | Nº3 cerrado | 2 | 80 | 170 | 260.8604 | CUMPLE | 3.3881 | DESPRECIABLE | 0 | 0 | 0 | DESPRECIABLE | CUMPLE
VC3 | 289 | 1 | 4 | 4 | 300 | 400 | 300 | 400 | 82.4288 | 289 | 70.3614 | 289 | 44.705 | 192.828 | 289 | 0.6935 | 675.8094 | 4 | 1 | 342.55 | 796 | 96.0249 | CUMPLE | 571.4359 | 3 | 1 | 342.55 | 597 | 73.3395 | CUMPLE | 130.9219 | 100.4845 | 102.5566 | 102.5566 | 92.4428 | 44.2993 | 358.8956 | CUMPLE | Nº3 cerrado | 2 | 80 | 170 | 260.8604 | CUMPLE | 3.3881 | DESPRECIABLE | 0 | 0 | 0 | DESPRECIABLE | CUMPLE
VC3 | 290 | 1 | 3.8148 | 3.8148 | 300 | 400 | 300 | 400 | 91.0671 | 290 | 66.4355 | 290 | 52.32 | 191.714 | 290 | 4.9448 | 751.8429 | 4 | 1 | 342.55 | 796 | 96.0249 | CUMPLE | 537.9243 | 3 | 1 | 342.55 | 597 | 73.3395 | CUMPLE | 130.9219 | 100.4845 | 112.9807 | 112.9807 | 92.4428 | 58.1981 | 358.8956 | CUMPLE | Nº3 cerrado | 2 | 80 | 170 | 260.8604 | CUMPLE | 3.3881 | DISEÑAR | 0.13116 | 141.6578 | 1 | CUMPLE | CUMPLE
VC3 | 291 | 1 | 3.8148 | 3.8148 | 300 | 400 | 300 | 400 | 91.0257 | 291 | 66.4115 | 291 | 52.295 | 191.754 | 291 | 4.9473 | 751.4758 | 4 | 1 | 342.55 | 796 | 96.0249 | CUMPLE | 537.72 | 3 | 1 | 342.55 | 597 | 73.3395 | CUMPLE | 130.9219 | 100.4845 | 112.9557 | 112.9557 | 92.4428 | 58.1647 | 358.8956 | CUMPLE | Nº3 cerrado | 2 | 80 | 170 | 260.8604 | CUMPLE | 3.3881 | DISEÑAR | 0.13123 | 141.7294 | 1 | CUMPLE | CUMPLE
VC3 | 292 | 1 | 4 | 4 | 300 | 400 | 300 | 400 | 82.4034 | 292 | 70.3763 | 292 | 44.692 | 192.815 | 292 | 0.6945 | 675.5875 | 4 | 1 | 342.55 | 796 | 96.0249 | CUMPLE | 571.5635 | 3 | 1 | 342.55 | 597 | 73.3395 | CUMPLE | 130.9219 | 100.4845 | 102.5436 | 102.5436 | 92.4428 | 44.282 | 358.8956 | CUMPLE | Nº3 cerrado | 2 | 80 | 170 | 260.8604 | CUMPLE | 3.3881 | DESPRECIABLE | 0 | 0 | 0 | DESPRECIABLE | CUMPLE
VC3 | 815 | 1 | 4 | 4 | 300 | 400 | 300 | 400 | 69.1275 | 815 | 56.9387 | 815 | 38.102 | 158.119 | 815 | 0.6948 | 560.8803 | 3 | 1 | 342.55 | 597 | 73.3395 | CUMPLE | 457.7247 | 3 | 1 | 342.55 | 597 | 73.3395 | CUMPLE | 100.4845 | 100.4845 | 88.3443 | 88.3443 | 92.4428 | 25.3495 | 358.8956 | CUMPLE | Nº3 cerrado | 2 | 80 | 170 | 260.8604 | CUMPLE | 3.3881 | DESPRECIABLE | 0 | 0 | 0 | DESPRECIABLE | CUMPLE
VC3 | 816 | 1 | 3.8148 | 3.8148 | 300 | 400 | 300 | 400 | 81.3691 | 816 | 57.0002 | 816 | 47.78 | 160.251 | 816 | 4.9624 | 666.5592 | 4 | 1 | 342.55 | 796 | 96.0249 | CUMPLE | 458.2402 | 3 | 1 | 342.55 | 597 | 73.3395 | CUMPLE | 130.9219 | 100.4845 | 108.4407 | 108.4407 | 92.4428 | 52.1447 | 358.8956 | CUMPLE | Nº3 cerrado | 2 | 80 | 170 | 260.8604 | CUMPLE | 3.3881 | DISEÑAR | 0.13163 | 142.162 | 1 | CUMPLE | CUMPLE
VC3 | 817 | 1 | 3.8148 | 3.8148 | 300 | 400 | 300 | 400 | 81.4309 | 817 | 57.0903 | 817 | 47.814 | 160.159 | 817 | 4.9663 | 667.0982 | 4 | 1 | 342.55 | 796 | 96.0249 | CUMPLE | 458.9955 | 3 | 1 | 342.55 | 597 | 73.3395 | CUMPLE | 130.9219 | 100.4845 | 108.4747 | 108.4747 | 92.4428 | 52.1901 | 358.8956 | CUMPLE | Nº3 cerrado | 2 | 80 | 170 | 260.8604 | CUMPLE | 3.3881 | DISEÑAR | 0.13173 | 142.2737 | 1 | CUMPLE | CUMPLE
VC3 | 818 | 1 | 4 | 4 | 300 | 400 | 300 | 400 | 69.1602 | 818 | 56.9578 | 818 | 38.119 | 158.135 | 818 | 0.6936 | 561.1597 | 3 | 1 | 342.55 | 597 | 73.3395 | CUMPLE | 457.8848 | 3 | 1 | 342.55 | 597 | 73.3395 | CUMPLE | 100.4845 | 100.4845 | 88.3613 | 88.3613 | 92.4428 | 25.3722 | 358.8956 | CUMPLE | Nº3 cerrado | 2 | 80 | 170 | 260.8604 | CUMPLE | 3.3881 | DESPRECIABLE | 0 | 0 | 0 | DESPRECIABLE | CUMPLE
VC3 | 847 | 1 | 4 | 4 | 300 | 400 | 300 | 400 | 69.1604 | 847 | 56.9591 | 847 | 38.118 | 158.146 | 847 | 0.6939 | 561.1614 | 3 | 1 | 342.55 | 597 | 73.3395 | CUMPLE | 457.8957 | 3 | 1 | 342.55 | 597 | 73.3395 | CUMPLE | 100.4845 | 100.4845 | 88.3603 | 88.3603 | 92.4428 | 25.3709 | 358.8956 | CUMPLE | Nº3 cerrado | 2 | 80 | 170 | 260.8604 | CUMPLE | 3.3881 | DESPRECIABLE | 0 | 0 | 0 | DESPRECIABLE | CUMPLE
VC3 | 848 | 1 | 3.8148 | 3.8148 | 300 | 400 | 300 | 400 | 81.4343 | 848 | 57.0774 | 848 | 47.821 | 160.238 | 848 | 4.958 | 667.1278 | 4 | 1 | 342.55 | 796 | 96.0249 | CUMPLE | 458.8874 | 3 | 1 | 342.55 | 597 | 73.3395 | CUMPLE | 130.9219 | 100.4845 | 108.4817 | 108.4817 | 92.4428 | 52.1994 | 358.8956 | CUMPLE | Nº3 cerrado | 2 | 80 | 170 | 260.8604 | CUMPLE | 3.3881 | DISEÑAR | 0.13151 | 142.0359 | 1 | CUMPLE | CUMPLE
VC3 | 849 | 1 | 3.8148 | 3.8148 | 300 | 400 | 300 | 400 | 81.3908 | 849 | 57.033 | 849 | 47.794 | 160.276 | 849 | 4.9604 | 666.7484 | 4 | 1 | 342.55 | 796 | 96.0249 | CUMPLE | 458.5152 | 3 | 1 | 342.55 | 597 | 73.3395 | CUMPLE | 130.9219 | 100.4845 | 108.4547 | 108.4547 | 92.4428 | 52.1634 | 358.8956 | CUMPLE | Nº3 cerrado | 2 | 80 | 170 | 260.8604 | CUMPLE | 3.3881 | DISEÑAR | 0.13158 | 142.1047 | 1 | CUMPLE | CUMPLE
VC3 | 850 | 1 | 4 | 4 | 300 | 400 | 300 | 400 | 69.1336 | 850 | 56.9437 | 850 | 38.105 | 158.132 | 850 | 0.6951 | 560.9324 | 3 | 1 | 342.55 | 597 | 73.3395 | CUMPLE | 457.7666 | 3 | 1 | 342.55 | 597 | 73.3395 | CUMPLE | 100.4845 | 100.4845 | 88.3473 | 88.3473 | 92.4428 | 25.3535 | 358.8956 | CUMPLE | Nº3 cerrado | 2 | 80 | 170 | 260.8604 | CUMPLE | 3.3881 | DESPRECIABLE | 0 | 0 | 0 | DESPRECIABLE | CUMPLE
VC3 | 909 | 1 | 4 | 4 | 300 | 400 | 300 | 400 | 49.6707 | 909 | 37.9865 | 909 | 28.649 | 108.324 | 909 | 0.5177 | 397.1478 | 2 | 1 | 342.55 | 398 | 49.7735 | CUMPLE | 342.55 | 2 | 1 | 342.55 | 398 | 49.7735 | CUMPLE | 68.5184 | 68.5184 | 62.9082 | 62.9082 | 92.4428 | 0 | 358.8956 | CUMPLE | Nº3 cerrado | 2 | 80 | 170 | 260.8604 | CUMPLE | 3.3881 | DESPRECIABLE | 0 | 0 | 0 | DESPRECIABLE | CUMPLE
VC3 | 910 | 1 | 3.8148 | 3.8148 | 300 | 400 | 300 | 400 | 66.2876 | 910 | 42.95 | 910 | 40.734 | 116.098 | 910 | 4.6629 | 536.6659 | 3 | 1 | 342.55 | 597 | 73.3395 | CUMPLE | 342.55 | 2 | 1 | 342.55 | 398 | 49.7735 | CUMPLE | 100.4845 | 68.5184 | 85.0363 | 85.0363 | 92.4428 | 20.9389 | 358.8956 | CUMPLE | Nº3 cerrado | 2 | 80 | 170 | 260.8604 | CUMPLE | 3.3881 | DISEÑAR | 0.12369 | 133.5819 | 1 | CUMPLE | CUMPLE
VC3 | 911 | 1 | 3.8148 | 3.8148 | 300 | 400 | 300 | 400 | 66.3476 | 911 | 43.0254 | 911 | 40.763 | 116.137 | 911 | 4.667 | 537.1764 | 3 | 1 | 342.55 | 597 | 73.3395 | CUMPLE | 342.55 | 2 | 1 | 342.55 | 398 | 49.7735 | CUMPLE | 100.4845 | 68.5184 | 85.0653 | 85.0653 | 92.4428 | 20.9775 | 358.8956 | CUMPLE | Nº3 cerrado | 2 | 80 | 170 | 260.8604 | CUMPLE | 3.3881 | DISEÑAR | 0.1238 | 133.6994 | 1 | CUMPLE | CUMPLE
VC3 | 912 | 1 | 4 | 4 | 300 | 400 | 300 | 400 | 49.7147 | 912 | 38.0105 | 912 | 28.671 | 108.346 | 912 | 0.5164 | 397.5125 | 2 | 1 | 342.55 | 398 | 49.7735 | CUMPLE | 342.55 | 2 | 1 | 342.55 | 398 | 49.7735 | CUMPLE | 68.5184 | 68.5184 | 62.9302 | 62.9302 | 92.4428 | 0 | 358.8956 | CUMPLE | Nº3 cerrado | 2 | 80 | 170 | 260.8604 | CUMPLE | 3.3881 | DESPRECIABLE | 0 | 0 | 0 | DESPRECIABLE | CUMPLE
VC3 | 941 | 1 | 4 | 4 | 300 | 400 | 300 | 400 | 49.7098 | 941 | 38.0094 | 941 | 28.668 | 108.353 | 941 | 0.5168 | 397.4719 | 2 | 1 | 342.55 | 398 | 49.7735 | CUMPLE | 342.55 | 2 | 1 | 342.55 | 398 | 49.7735 | CUMPLE | 68.5184 | 68.5184 | 62.9272 | 62.9272 | 92.4428 | 0 | 358.8956 | CUMPLE | Nº3 cerrado | 2 | 80 | 170 | 260.8604 | CUMPLE | 3.3881 | DESPRECIABLE | 0 | 0 | 0 | DESPRECIABLE | CUMPLE
VC3 | 942 | 1 | 3.8148 | 3.8148 | 300 | 400 | 300 | 400 | 66.3521 | 942 | 43.0171 | 942 | 40.771 | 116.152 | 942 | 4.6597 | 537.2147 | 3 | 1 | 342.55 | 597 | 73.3395 | CUMPLE | 342.55 | 2 | 1 | 342.55 | 398 | 49.7735 | CUMPLE | 100.4845 | 68.5184 | 85.0733 | 85.0733 | 92.4428 | 20.9882 | 358.8956 | CUMPLE | Nº3 cerrado | 2 | 80 | 170 | 260.8604 | CUMPLE | 3.3881 | DISEÑAR | 0.1236 | 133.4903 | 1 | CUMPLE | CUMPLE
VC3 | 943 | 1 | 3.8148 | 3.8148 | 300 | 400 | 300 | 400 | 66.309 | 943 | 42.9749 | 943 | 40.747 | 116.121 | 943 | 4.6621 | 536.848 | 3 | 1 | 342.55 | 597 | 73.3395 | CUMPLE | 342.55 | 2 | 1 | 342.55 | 398 | 49.7735 | CUMPLE | 100.4845 | 68.5184 | 85.0493 | 85.0493 | 92.4428 | 20.9562 | 358.8956 | CUMPLE | Nº3 cerrado | 2 | 80 | 170 | 260.8604 | CUMPLE | 3.3881 | DISEÑAR | 0.12367 | 133.559 | 1 | CUMPLE | CUMPLE
VC3 | 944 | 1 | 4 | 4 | 300 | 400 | 300 | 400 | 49.681 | 944 | 37.9937 | 944 | 28.654 | 108.338 | 944 | 0.5181 | 397.2332 | 2 | 1 | 342.55 | 398 | 49.7735 | CUMPLE | 342.55 | 2 | 1 | 342.55 | 398 | 49.7735 | CUMPLE | 68.5184 | 68.5184 | 62.9132 | 62.9132 | 92.4428 | 0 | 358.8956 | CUMPLE | Nº3 cerrado | 2 | 80 | 170 | 260.8604 | CUMPLE | 3.3881 | DESPRECIABLE | 0 | 0 | 0 | DESPRECIABLE | CUMPLE
VC3 | 1003 | 1 | 4 | 4 | 300 | 400 | 300 | 400 | 28.807 | 1003 | 17.5045 | 1003 | 17.839 | 60.09 | 1003 | 1.0354 | 342.55 | 2 | 1 | 342.55 | 398 | 49.7735 | CUMPLE | 342.55 | 2 | 1 | 342.55 | 398 | 49.7735 | CUMPLE | 68.5184 | 68.5184 | 52.0982 | 52.0982 | 92.4428 | 0 | 358.8956 | CUMPLE | Nº3 cerrado | 2 | 80 | 170 | 260.8604 | CUMPLE | 3.3881 | DESPRECIABLE | 0 | 0 | 0 | DESPRECIABLE | CUMPLE
VC3 | 1004 | 1 | 3.8148 | 3.8148 | 300 | 400 | 300 | 400 | 41.4132 | 1004 | 21.6043 | 1004 | 28.368 | 66.3 | 1004 | 6.8245 | 342.55 | 2 | 1 | 342.55 | 398 | 49.7735 | CUMPLE | 342.55 | 2 | 1 | 342.55 | 398 | 49.7735 | CUMPLE | 68.5184 | 68.5184 | 64.2907 | 64.2907 | 92.4428 | 0 | 358.8956 | CUMPLE | Nº3 cerrado | 2 | 80 | 170 | 260.8604 | CUMPLE | 3.3881 | DISEÑAR | 0.18103 | 195.5071 | 1 | CUMPLE | CUMPLE
VC3 | 1005 | 1 | 3.8148 | 3.8148 | 300 | 400 | 300 | 400 | 41.4854 | 1005 | 21.6526 | 1005 | 28.41 | 66.346 | 1005 | 6.8314 | 342.55 | 2 | 1 | 342.55 | 398 | 49.7735 | CUMPLE | 342.55 | 2 | 1 | 342.55 | 398 | 49.7735 | CUMPLE | 68.5184 | 68.5184 | 64.3327 | 64.3327 | 92.4428 | 0 | 358.8956 | CUMPLE | Nº3 cerrado | 2 | 80 | 170 | 260.8604 | CUMPLE | 3.3881 | DISEÑAR | 0.18121 | 195.7047 | 1 | CUMPLE | CUMPLE
VC3 | 1006 | 1 | 4 | 4 | 300 | 400 | 300 | 400 | 28.8416 | 1006 | 17.5212 | 1006 | 17.856 | 60.107 | 1006 | 1.0334 | 342.55 | 2 | 1 | 342.55 | 398 | 49.7735 | CUMPLE | 342.55 | 2 | 1 | 342.55 | 398 | 49.7735 | CUMPLE | 68.5184 | 68.5184 | 52.1152 | 52.1152 | 92.4428 | 0 | 358.8956 | CUMPLE | Nº3 cerrado | 2 | 80 | 170 | 260.8604 | CUMPLE | 3.3881 | DESPRECIABLE | 0 | 0 | 0 | DESPRECIABLE | CUMPLE
VC3 | 1035 | 1 | 4 | 4 | 300 | 400 | 300 | 400 | 28.8368 | 1035 | 17.52 | 1035 | 17.853 | 60.111 | 1035 | 1.0342 | 342.55 | 2 | 1 | 342.55 | 398 | 49.7735 | CUMPLE | 342.55 | 2 | 1 | 342.55 | 398 | 49.7735 | CUMPLE | 68.5184 | 68.5184 | 52.1122 | 52.1122 | 92.4428 | 0 | 358.8956 | CUMPLE | Nº3 cerrado | 2 | 80 | 170 | 260.8604 | CUMPLE | 3.3881 | DESPRECIABLE | 0 | 0 | 0 | DESPRECIABLE | CUMPLE
VC3 | 1036 | 1 | 3.8148 | 3.8148 | 300 | 400 | 300 | 400 | 41.4802 | 1036 | 21.6453 | 1036 | 28.411 | 66.352 | 1036 | 6.8213 | 342.55 | 2 | 1 | 342.55 | 398 | 49.7735 | CUMPLE | 342.55 | 2 | 1 | 342.55 | 398 | 49.7735 | CUMPLE | 68.5184 | 68.5184 | 64.3337 | 64.3337 | 92.4428 | 0 | 358.8956 | CUMPLE | Nº3 cerrado | 2 | 80 | 170 | 260.8604 | CUMPLE | 3.3881 | DISEÑAR | 0.18094 | 195.4154 | 1 | CUMPLE | CUMPLE
VC3 | 1037 | 1 | 3.8148 | 3.8148 | 300 | 400 | 300 | 400 | 41.4308 | 1037 | 21.6178 | 1037 | 28.38 | 66.317 | 1037 | 6.8217 | 342.55 | 2 | 1 | 342.55 | 398 | 49.7735 | CUMPLE | 342.55 | 2 | 1 | 342.55 | 398 | 49.7735 | CUMPLE | 68.5184 | 68.5184 | 64.3027 | 64.3027 | 92.4428 | 0 | 358.8956 | CUMPLE | Nº3 cerrado | 2 | 80 | 170 | 260.8604 | CUMPLE | 3.3881 | DISEÑAR | 0.18095 | 195.4269 | 1 | CUMPLE | CUMPLE
VC3 | 1038 | 1 | 4 | 4 | 300 | 400 | 300 | 400 | 28.8145 | 1038 | 17.5094 | 1038 | 17.842 | 60.1 | 1038 | 1.0361 | 342.55 | 2 | 1 | 342.55 | 398 | 49.7735 | CUMPLE | 342.55 | 2 | 1 | 342.55 | 398 | 49.7735 | CUMPLE | 68.5184 | 68.5184 | 52.1012 | 52.1012 | 92.4428 | 0 | 358.8956 | CUMPLE | Nº3 cerrado | 2 | 80 | 170 | 260.8604 | CUMPLE | 3.3881 | DESPRECIABLE | 0 | 0 | 0 | DESPRECIABLE | CUMPLE
VC4 | 61 | 1 | 3.85 | 3.85 | 300 | 400 | 300 | 400 | 94.2117 | 61 | 77.3862 | 61 | 55.127 | 230.926 | 61 | 6.0598 | 779.8059 | 4 | 1 | 342.55 | 796 | 96.0249 | CUMPLE | 631.9396 | 4 | 1 | 342.55 | 796 | 96.0249 | CUMPLE | 130.9219 | 130.9219 | 123.1384 | 123.1384 | 92.4428 | 71.7417 | 358.8956 | CUMPLE | Nº3 cerrado | 2 | 80 | 170 | 260.8604 | CUMPLE | 3.3881 | DISEÑAR | 0.16074 | 173.6001 | 1 | CUMPLE | CUMPLE
VC4 | 62 | 1 | 3.85 | 3.85 | 300 | 400 | 300 | 400 | 94.1716 | 62 | 77.4126 | 62 | 55.111 | 230.909 | 62 | 6.0587 | 779.4484 | 4 | 1 | 342.55 | 796 | 96.0249 | CUMPLE | 632.1683 | 4 | 1 | 342.55 | 796 | 96.0249 | CUMPLE | 130.9219 | 130.9219 | 123.1224 | 123.1224 | 92.4428 | 71.7204 | 358.8956 | CUMPLE | Nº3 cerrado | 2 | 80 | 170 | 260.8604 | CUMPLE | 3.3881 | DISEÑAR | 0.16071 | 173.5686 | 1 | CUMPLE | CUMPLE
VC4 | 87 | 1 | 3.85 | 3.85 | 300 | 400 | 300 | 400 | 94.1916 | 87 | 77.4031 | 87 | 55.12 | 230.923 | 87 | 6.0624 | 779.6267 | 4 | 1 | 342.55 | 796 | 96.0249 | CUMPLE | 632.086 | 4 | 1 | 342.55 | 796 | 96.0249 | CUMPLE | 130.9219 | 130.9219 | 123.1314 | 123.1314 | 92.4428 | 71.7324 | 358.8956 | CUMPLE | Nº3 cerrado | 2 | 80 | 170 | 260.8604 | CUMPLE | 3.3881 | DISEÑAR | 0.16081 | 173.6746 | 1 | CUMPLE | CUMPLE
VC4 | 88 | 1 | 3.85 | 3.85 | 300 | 400 | 300 | 400 | 94.2174 | 88 | 77.3862 | 88 | 55.131 | 230.934 | 88 | 6.0628 | 779.8567 | 4 | 1 | 342.55 | 796 | 96.0249 | CUMPLE | 631.9396 | 4 | 1 | 342.55 | 796 | 96.0249 | CUMPLE | 130.9219 | 130.9219 | 123.1424 | 123.1424 | 92.4428 | 71.747 | 358.8956 | CUMPLE | Nº3 cerrado | 2 | 80 | 170 | 260.8604 | CUMPLE | 3.3881 | DISEÑAR | 0.16082 | 173.686 | 1 | CUMPLE | CUMPLE
VC4 | 261 | 1 | 3.85 | 3.85 | 300 | 400 | 300 | 400 | 92.1865 | 261 | 76.7899 | 261 | 54.345 | 226.734 | 261 | 5.5492 | 761.7793 | 4 | 1 | 342.55 | 796 | 96.0249 | CUMPLE | 626.7764 | 4 | 1 | 342.55 | 796 | 96.0249 | CUMPLE | 130.9219 | 130.9219 | 122.3564 | 122.3564 | 92.4428 | 70.699 | 358.8956 | CUMPLE | Nº3 cerrado | 2 | 80 | 170 | 260.8604 | CUMPLE | 3.3881 | DISEÑAR | 0.1472 | 158.9725 | 1 | CUMPLE | CUMPLE
VC4 | 262 | 1 | 3.85 | 3.85 | 300 | 400 | 300 | 400 | 92.1984 | 262 | 76.7831 | 262 | 54.341 | 226.739 | 262 | 5.5497 | 761.885 | 4 | 1 | 342.55 | 796 | 96.0249 | CUMPLE | 626.7176 | 4 | 1 | 342.55 | 796 | 96.0249 | CUMPLE | 130.9219 | 130.9219 | 122.3524 | 122.3524 | 92.4428 | 70.6937 | 358.8956 | CUMPLE | Nº3 cerrado | 2 | 80 | 170 | 260.8604 | CUMPLE | 3.3881 | DISEÑAR | 0.14721 | 158.9868 | 1 | CUMPLE | CUMPLE
VC4 | 287 | 1 | 3.85 | 3.85 | 300 | 400 | 300 | 400 | 92.1752 | 287 | 76.805 | 287 | 54.363 | 226.744 | 287 | 5.5539 | 761.6789 | 4 | 1 | 342.55 | 796 | 96.0249 | CUMPLE | 626.9071 | 4 | 1 | 342.55 | 796 | 96.0249 | CUMPLE | 130.9219 | 130.9219 | 122.3744 | 122.3744 | 92.4428 | 70.723 | 358.8956 | CUMPLE | Nº3 cerrado | 2 | 80 | 170 | 260.8604 | CUMPLE | 3.3881 | DISEÑAR | 0.14732 | 159.1071 | 1 | CUMPLE | CUMPLE
VC4 | 288 | 1 | 3.85 | 3.85 | 300 | 400 | 300 | 400 | 92.1985 | 288 | 76.7912 | 288 | 54.354 | 226.754 | 288 | 5.5543 | 761.8859 | 4 | 1 | 342.55 | 796 | 96.0249 | CUMPLE | 626.7877 | 4 | 1 | 342.55 | 796 | 96.0249 | CUMPLE | 130.9219 | 130.9219 | 122.3654 | 122.3654 | 92.4428 | 70.711 | 358.8956 | CUMPLE | Nº3 cerrado | 2 | 80 | 170 | 260.8604 | CUMPLE | 3.3881 | DISEÑAR | 0.14733 | 159.1186 | 1 | CUMPLE | CUMPLE
VC4 | 819 | 1 | 3.85 | 3.85 | 300 | 400 | 300 | 400 | 75.9046 | 819 | 60.7995 | 819 | 45.952 | 184.232 | 819 | 4.2277 | 619.1202 | 4 | 1 | 342.55 | 796 | 96.0249 | CUMPLE | 490.1833 | 3 | 1 | 342.55 | 597 | 73.3395 | CUMPLE | 130.9219 | 100.4845 | 106.0576 | 106.0576 | 92.4428 | 48.9673 | 358.8956 | CUMPLE | Nº3 cerrado | 2 | 80 | 170 | 260.8604 | CUMPLE | 3.3881 | DISEÑAR | 0.11214 | 121.1144 | 1 | CUMPLE | CUMPLE
VC4 | 820 | 1 | 3.85 | 3.85 | 300 | 400 | 300 | 400 | 75.8678 | 820 | 60.8211 | 820 | 45.965 | 184.218 | 820 | 4.2275 | 618.8022 | 4 | 1 | 342.55 | 796 | 96.0249 | CUMPLE | 490.3654 | 3 | 1 | 342.55 | 597 | 73.3395 | CUMPLE | 130.9219 | 100.4845 | 106.0706 | 106.0706 | 92.4428 | 48.9846 | 358.8956 | CUMPLE | Nº3 cerrado | 2 | 80 | 170 | 260.8604 | CUMPLE | 3.3881 | DISEÑAR | 0.11214 | 121.1087 | 1 | CUMPLE | CUMPLE
VC4 | 845 | 1 | 3.85 | 3.85 | 300 | 400 | 300 | 400 | 75.8918 | 845 | 60.8144 | 845 | 45.972 | 184.241 | 845 | 4.2308 | 619.0096 | 4 | 1 | 342.55 | 796 | 96.0249 | CUMPLE | 490.3089 | 3 | 1 | 342.55 | 597 | 73.3395 | CUMPLE | 130.9219 | 100.4845 | 106.0776 | 106.0776 | 92.4428 | 48.9939 | 358.8956 | CUMPLE | Nº3 cerrado | 2 | 80 | 170 | 260.8604 | CUMPLE | 3.3881 | DISEÑAR | 0.11223 | 121.2032 | 1 | CUMPLE | CUMPLE
VC4 | 846 | 1 | 3.85 | 3.85 | 300 | 400 | 300 | 400 | 75.913 | 846 | 60.802 | 846 | 45.965 | 184.249 | 846 | 4.231 | 619.1928 | 4 | 1 | 342.55 | 796 | 96.0249 | CUMPLE | 490.2044 | 3 | 1 | 342.55 | 597 | 73.3395 | CUMPLE | 130.9219 | 100.4845 | 106.0706 | 106.0706 | 92.4428 | 48.9846 | 358.8956 | CUMPLE | Nº3 cerrado | 2 | 80 | 170 | 260.8604 | CUMPLE | 3.3881 | DISEÑAR | 0.11223 | 121.2089 | 1 | CUMPLE | CUMPLE
VC4 | 913 | 1 | 3.85 | 3.85 | 300 | 400 | 300 | 400 | 51.2818 | 913 | 37.5166 | 913 | 34.156 | 122.423 | 913 | 2.6697 | 410.5174 | 3 | 1 | 342.55 | 597 | 73.3395 | CUMPLE | 342.55 | 2 | 1 | 342.55 | 398 | 49.7735 | CUMPLE | 100.4845 | 68.5184 | 78.0529 | 78.0529 | 92.4428 | 11.6277 | 358.8956 | CUMPLE | Nº3 cerrado | 2 | 80 | 170 | 260.8604 | CUMPLE | 3.3881 | DESPRECIABLE | 0 | 0 | 0 | DESPRECIABLE | CUMPLE
VC4 | 914 | 1 | 3.85 | 3.85 | 300 | 400 | 300 | 400 | 51.301 | 914 | 37.5334 | 914 | 34.167 | 122.435 | 914 | 2.6697 | 410.6769 | 3 | 1 | 342.55 | 597 | 73.3395 | CUMPLE | 342.55 | 2 | 1 | 342.55 | 398 | 49.7735 | CUMPLE | 100.4845 | 68.5184 | 78.0639 | 78.0639 | 92.4428 | 11.6423 | 358.8956 | CUMPLE | Nº3 cerrado | 2 | 80 | 170 | 260.8604 | CUMPLE | 3.3881 | DESPRECIABLE | 0 | 0 | 0 | DESPRECIABLE | CUMPLE
VC4 | 939 | 1 | 3.85 | 3.85 | 300 | 400 | 300 | 400 | 51.3095 | 939 | 37.53 | 939 | 34.177 | 122.451 | 939 | 2.673 | 410.7476 | 3 | 1 | 342.55 | 597 | 73.3395 | CUMPLE | 342.55 | 2 | 1 | 342.55 | 398 | 49.7735 | CUMPLE | 100.4845 | 68.5184 | 78.0739 | 78.0739 | 92.4428 | 11.6557 | 358.8956 | CUMPLE | Nº3 cerrado | 2 | 80 | 170 | 260.8604 | CUMPLE | 3.3881 | DESPRECIABLE | 0 | 0 | 0 | DESPRECIABLE | CUMPLE
VC4 | 940 | 1 | 3.85 | 3.85 | 300 | 400 | 300 | 400 | 51.3011 | 940 | 37.5206 | 940 | 34.171 | 122.446 | 940 | 2.6733 | 410.6778 | 3 | 1 | 342.55 | 597 | 73.3395 | CUMPLE | 342.55 | 2 | 1 | 342.55 | 398 | 49.7735 | CUMPLE | 100.4845 | 68.5184 | 78.0679 | 78.0679 | 92.4428 | 11.6477 | 358.8956 | CUMPLE | Nº3 cerrado | 2 | 80 | 170 | 260.8604 | CUMPLE | 3.3881 | DESPRECIABLE | 0 | 0 | 0 | DESPRECIABLE | CUMPLE
VC4 | 1007 | 1 | 3.85 | 3.85 | 300 | 400 | 300 | 400 | 34.5823 | 1007 | 18.3724 | 1007 | 23.606 | 72.213 | 1007 | 1.5603 | 342.55 | 2 | 1 | 342.55 | 398 | 49.7735 | CUMPLE | 342.55 | 2 | 1 | 342.55 | 398 | 49.7735 | CUMPLE | 68.5184 | 68.5184 | 59.2 | 59.2 | 92.4428 | 0 | 358.8956 | CUMPLE | Nº3 cerrado | 2 | 80 | 170 | 260.8604 | CUMPLE | 3.3881 | DESPRECIABLE | 0 | 0 | 0 | DESPRECIABLE | CUMPLE
VC4 | 1008 | 1 | 3.85 | 3.85 | 300 | 400 | 300 | 400 | 34.5305 | 1008 | 18.3624 | 1008 | 23.587 | 72.193 | 1008 | 1.5593 | 342.55 | 2 | 1 | 342.55 | 398 | 49.7735 | CUMPLE | 342.55 | 2 | 1 | 342.55 | 398 | 49.7735 | CUMPLE | 68.5184 | 68.5184 | 59.181 | 59.181 | 92.4428 | 0 | 358.8956 | CUMPLE | Nº3 cerrado | 2 | 80 | 170 | 260.8604 | CUMPLE | 3.3881 | DESPRECIABLE | 0 | 0 | 0 | DESPRECIABLE | CUMPLE
VC4 | 1033 | 1 | 3.85 | 3.85 | 300 | 400 | 300 | 400 | 34.5533 | 1033 | 18.3649 | 1033 | 23.599 | 72.211 | 1033 | 1.5642 | 342.55 | 2 | 1 | 342.55 | 398 | 49.7735 | CUMPLE | 342.55 | 2 | 1 | 342.55 | 398 | 49.7735 | CUMPLE | 68.5184 | 68.5184 | 59.193 | 59.193 | 92.4428 | 0 | 358.8956 | CUMPLE | Nº3 cerrado | 2 | 80 | 170 | 260.8604 | CUMPLE | 3.3881 | DESPRECIABLE | 0 | 0 | 0 | DESPRECIABLE | CUMPLE
VC4 | 1034 | 1 | 3.85 | 3.85 | 300 | 400 | 300 | 400 | 34.5837 | 1034 | 18.3695 | 1034 | 23.61 | 72.223 | 1034 | 1.5647 | 342.55 | 2 | 1 | 342.55 | 398 | 49.7735 | CUMPLE | 342.55 | 2 | 1 | 342.55 | 398 | 49.7735 | CUMPLE | 68.5184 | 68.5184 | 59.204 | 59.204 | 92.4428 | 0 | 358.8956 | CUMPLE | Nº3 cerrado | 2 | 80 | 170 | 260.8604 | CUMPLE | 3.3881 | DESPRECIABLE | 0 | 0 | 0 | DESPRECIABLE | CUMPLE
VC5 | 63 | 1 | 3.85 | 3.85 | 300 | 400 | 300 | 400 | 89.3213 | 63 | 75.5242 | 63 | 53.246 | 221.746 | 63 | 5.8814 | 736.3849 | 4 | 1 | 342.55 | 796 | 96.0249 | CUMPLE | 615.834 | 4 | 1 | 342.55 | 796 | 96.0249 | CUMPLE | 130.9219 | 130.9219 | 121.2574 | 121.2574 | 92.4428 | 69.2337 | 358.8956 | CUMPLE | Nº3 cerrado | 2 | 80 | 170 | 260.8604 | CUMPLE | 3.3881 | DISEÑAR | 0.15601 | 168.4893 | 1 | CUMPLE | CUMPLE
VC5 | 64 | 1 | 3.9 | 3.9 | 300 | 400 | 300 | 400 | 110.0109 | 64 | 63.3821 | 64 | 84.193 | 260.827 | 64 | 19.9744 | 922.7128 | 5 | 1 | 342.55 | 995 | 117.8297 | CUMPLE | 512.0065 | 3 | 1 | 342.55 | 597 | 73.3395 | CUMPLE | 159.8306 | 100.4845 | 150.9405 | 150.9405 | 92.4428 | 108.8111 | 358.8956 | CUMPLE | Nº3 cerrado | 2 | 80 | 130 | 260.8604 | CUMPLE | 3.3881 | DISEÑAR | 0.52984 | 572.2231 | 3 | CUMPLE | CUMPLE
VC5 | 65 | 1 | 3.9 | 3.9 | 300 | 400 | 300 | 400 | 110.1004 | 65 | 63.3666 | 65 | 84.268 | 260.956 | 65 | 20.0139 | 923.5342 | 5 | 1 | 342.55 | 995 | 117.8297 | CUMPLE | 511.8753 | 3 | 1 | 342.55 | 597 | 73.3395 | CUMPLE | 159.8306 | 100.4845 | 151.0155 | 151.0155 | 92.4428 | 108.9111 | 358.8956 | CUMPLE | Nº3 cerrado | 2 | 80 | 130 | 260.8604 | CUMPLE | 3.3881 | DISEÑAR | 0.53088 | 573.3547 | 3 | CUMPLE | CUMPLE
VC5 | 66 | 1 | 3.85 | 3.85 | 300 | 400 | 300 | 400 | 89.3108 | 66 | 75.516 | 66 | 53.241 | 221.741 | 66 | 5.8824 | 736.292 | 4 | 1 | 342.55 | 796 | 96.0249 | CUMPLE | 615.7632 | 4 | 1 | 342.55 | 796 | 96.0249 | CUMPLE | 130.9219 | 130.9219 | 121.2524 | 121.2524 | 92.4428 | 69.227 | 358.8956 | CUMPLE | Nº3 cerrado | 2 | 80 | 170 | 260.8604 | CUMPLE | 3.3881 | DISEÑAR | 0.15604 | 168.518 | 1 | CUMPLE | CUMPLE
VC5 | 83 | 1 | 3.85 | 3.85 | 300 | 400 | 300 | 400 | 89.3095 | 83 | 75.5205 | 83 | 53.238 | 221.741 | 83 | 5.8791 | 736.2805 | 4 | 1 | 342.55 | 796 | 96.0249 | CUMPLE | 615.802 | 4 | 1 | 342.55 | 796 | 96.0249 | CUMPLE | 130.9219 | 130.9219 | 121.2494 | 121.2494 | 92.4428 | 69.223 | 358.8956 | CUMPLE | Nº3 cerrado | 2 | 80 | 170 | 260.8604 | CUMPLE | 3.3881 | DISEÑAR | 0.15595 | 168.4234 | 1 | CUMPLE | CUMPLE
VC5 | 84 | 1 | 3.9 | 3.9 | 300 | 400 | 300 | 400 | 110.1194 | 84 | 63.3664 | 84 | 84.302 | 260.987 | 84 | 20.0118 | 923.7086 | 5 | 1 | 342.55 | 995 | 117.8297 | CUMPLE | 511.8736 | 3 | 1 | 342.55 | 597 | 73.3395 | CUMPLE | 159.8306 | 100.4845 | 151.0495 | 151.0495 | 92.4428 | 108.9565 | 358.8956 | CUMPLE | Nº3 cerrado | 2 | 80 | 130 | 260.8604 | CUMPLE | 3.3881 | DISEÑAR | 0.53083 | 573.2945 | 3 | CUMPLE | CUMPLE
VC5 | 85 | 1 | 3.9 | 3.9 | 300 | 400 | 300 | 400 | 110.0243 | 85 | 63.389 | 85 | 84.209 | 260.847 | 85 | 19.9669 | 922.8358 | 5 | 1 | 342.55 | 995 | 117.8297 | CUMPLE | 512.0649 | 3 | 1 | 342.55 | 597 | 73.3395 | CUMPLE | 159.8306 | 100.4845 | 150.9565 | 150.9565 | 92.4428 | 108.8325 | 358.8956 | CUMPLE | Nº3 cerrado | 2 | 80 | 130 | 260.8604 | CUMPLE | 3.3881 | DISEÑAR | 0.52964 | 572.0082 | 3 | CUMPLE | CUMPLE
VC5 | 86 | 1 | 3.85 | 3.85 | 300 | 400 | 300 | 400 | 89.3199 | 86 | 75.5281 | 86 | 53.244 | 221.746 | 86 | 5.8784 | 736.3725 | 4 | 1 | 342.55 | 796 | 96.0249 | CUMPLE | 615.8677 | 4 | 1 | 342.55 | 796 | 96.0249 | CUMPLE | 130.9219 | 130.9219 | 121.2554 | 121.2554 | 92.4428 | 69.231 | 358.8956 | CUMPLE | Nº3 cerrado | 2 | 80 | 170 | 260.8604 | CUMPLE | 3.3881 | DISEÑAR | 0.15593 | 168.4034 | 1 | CUMPLE | CUMPLE
VC5 | 263 | 1 | 3.85 | 3.85 | 300 | 400 | 300 | 400 | 89.5533 | 263 | 74.4301 | 263 | 53.754 | 222.184 | 263 | 5.8014 | 738.4364 | 4 | 1 | 342.55 | 796 | 96.0249 | CUMPLE | 606.3936 | 4 | 1 | 342.55 | 796 | 96.0249 | CUMPLE | 130.9219 | 130.9219 | 121.7654 | 121.7654 | 92.4428 | 69.911 | 358.8956 | CUMPLE | Nº3 cerrado | 2 | 80 | 170 | 260.8604 | CUMPLE | 3.3881 | DISEÑAR | 0.15389 | 166.1975 | 1 | CUMPLE | CUMPLE
VC5 | 264 | 1 | 3.9 | 3.9 | 300 | 400 | 300 | 400 | 116.142 | 264 | 65.884 | 264 | 88.993 | 266.911 | 264 | 18.6007 | 979.3052 | 5 | 1 | 342.55 | 995 | 117.8297 | CUMPLE | 533.2336 | 3 | 1 | 342.55 | 597 | 73.3395 | CUMPLE | 159.8306 | 100.4845 | 155.7405 | 155.7405 | 92.4428 | 115.2111 | 358.8956 | CUMPLE | Nº3 cerrado | 2 | 80 | 140 | 260.8604 | CUMPLE | 3.3881 | DISEÑAR | 0.4934 | 532.8696 | 3 | CUMPLE | CUMPLE
VC5 | 265 | 1 | 3.9 | 3.9 | 300 | 400 | 300 | 400 | 116.1417 | 265 | 65.878 | 265 | 88.988 | 266.906 | 265 | 18.6036 | 979.3024 | 5 | 1 | 342.55 | 995 | 117.8297 | CUMPLE | 533.1826 | 3 | 1 | 342.55 | 597 | 73.3395 | CUMPLE | 159.8306 | 100.4845 | 155.7355 | 155.7355 | 92.4428 | 115.2045 | 358.8956 | CUMPLE | Nº3 cerrado | 2 | 80 | 140 | 260.8604 | CUMPLE | 3.3881 | DISEÑAR | 0.49347 | 532.9526 | 3 | CUMPLE | CUMPLE
VC5 | 266 | 1 | 3.85 | 3.85 | 300 | 400 | 300 | 400 | 89.5355 | 266 | 74.4212 | 266 | 53.762 | 222.174 | 266 | 5.8007 | 738.279 | 4 | 1 | 342.55 | 796 | 96.0249 | CUMPLE | 606.3169 | 4 | 1 | 342.55 | 796 | 96.0249 | CUMPLE | 130.9219 | 130.9219 | 121.7734 | 121.7734 | 92.4428 | 69.9217 | 358.8956 | CUMPLE | Nº3 cerrado | 2 | 80 | 170 | 260.8604 | CUMPLE | 3.3881 | DISEÑAR | 0.15387 | 166.1774 | 1 | CUMPLE | CUMPLE
VC5 | 283 | 1 | 3.85 | 3.85 | 300 | 400 | 300 | 400 | 89.534 | 283 | 74.4271 | 283 | 53.758 | 222.178 | 283 | 5.797 | 738.2657 | 4 | 1 | 342.55 | 796 | 96.0249 | CUMPLE | 606.3677 | 4 | 1 | 342.55 | 796 | 96.0249 | CUMPLE | 130.9219 | 130.9219 | 121.7694 | 121.7694 | 92.4428 | 69.9164 | 358.8956 | CUMPLE | Nº3 cerrado | 2 | 80 | 170 | 260.8604 | CUMPLE | 3.3881 | DISEÑAR | 0.15377 | 166.0714 | 1 | CUMPLE | CUMPLE
VC5 | 284 | 1 | 3.9 | 3.9 | 300 | 400 | 300 | 400 | 116.2475 | 284 | 65.8489 | 284 | 89.1 | 267.071 | 284 | 18.6409 | 980.2848 | 5 | 1 | 342.55 | 995 | 117.8297 | CUMPLE | 532.9352 | 3 | 1 | 342.55 | 597 | 73.3395 | CUMPLE | 159.8306 | 100.4845 | 155.8475 | 155.8475 | 92.4428 | 115.3538 | 358.8956 | CUMPLE | Nº3 cerrado | 2 | 80 | 140 | 260.8604 | CUMPLE | 3.3881 | DISEÑAR | 0.49446 | 534.0212 | 3 | CUMPLE | CUMPLE
VC5 | 285 | 1 | 3.9 | 3.9 | 300 | 400 | 300 | 400 | 116.144 | 285 | 65.8746 | 285 | 89.001 | 266.926 | 285 | 18.5884 | 979.3237 | 5 | 1 | 342.55 | 995 | 117.8297 | CUMPLE | 533.1537 | 3 | 1 | 342.55 | 597 | 73.3395 | CUMPLE | 159.8306 | 100.4845 | 155.7485 | 155.7485 | 92.4428 | 115.2218 | 358.8956 | CUMPLE | Nº3 cerrado | 2 | 80 | 140 | 260.8604 | CUMPLE | 3.3881 | DISEÑAR | 0.49307 | 532.5172 | 3 | CUMPLE | CUMPLE
VC5 | 286 | 1 | 3.85 | 3.85 | 300 | 400 | 300 | 400 | 89.5519 | 286 | 74.4382 | 286 | 53.748 | 222.187 | 286 | 5.7966 | 738.424 | 4 | 1 | 342.55 | 796 | 96.0249 | CUMPLE | 606.4634 | 4 | 1 | 342.55 | 796 | 96.0249 | CUMPLE | 130.9219 | 130.9219 | 121.7594 | 121.7594 | 92.4428 | 69.903 | 358.8956 | CUMPLE | Nº3 cerrado | 2 | 80 | 170 | 260.8604 | CUMPLE | 3.3881 | DISEÑAR | 0.15376 | 166.06 | 1 | CUMPLE | CUMPLE
VC5 | 821 | 1 | 3.85 | 3.85 | 300 | 400 | 300 | 400 | 74.4185 | 821 | 58.8438 | 821 | 45.79 | 182.134 | 821 | 4.6952 | 606.2936 | 4 | 1 | 342.55 | 796 | 96.0249 | CUMPLE | 473.7167 | 3 | 1 | 342.55 | 597 | 73.3395 | CUMPLE | 130.9219 | 100.4845 | 105.8956 | 105.8956 | 92.4428 | 48.7513 | 358.8956 | CUMPLE | Nº3 cerrado | 2 | 80 | 170 | 260.8604 | CUMPLE | 3.3881 | DISEÑAR | 0.12454 | 134.5073 | 1 | CUMPLE | CUMPLE
VC5 | 822 | 1 | 3.9 | 3.9 | 300 | 400 | 300 | 400 | 102.9376 | 822 | 52.1559 | 822 | 81.752 | 226.946 | 822 | 14.8924 | 858.2249 | 5 | 1 | 342.55 | 995 | 117.8297 | CUMPLE | 417.7849 | 3 | 1 | 342.55 | 597 | 73.3395 | CUMPLE | 159.8306 | 100.4845 | 148.4995 | 148.4995 | 92.4428 | 105.5565 | 358.8956 | CUMPLE | Nº3 cerrado | 2 | 80 | 170 | 260.8604 | CUMPLE | 3.3881 | DISEÑAR | 0.39503 | 426.6348 | 3 | CUMPLE | CUMPLE
VC5 | 823 | 1 | 3.9 | 3.9 | 300 | 400 | 300 | 400 | 103.035 | 823 | 52.1398 | 823 | 81.828 | 227.066 | 823 | 14.9401 | 859.1072 | 5 | 1 | 342.55 | 995 | 117.8297 | CUMPLE | 417.651 | 3 | 1 | 342.55 | 597 | 73.3395 | CUMPLE | 159.8306 | 100.4845 | 148.5755 | 148.5755 | 92.4428 | 105.6578 | 358.8956 | CUMPLE | Nº3 cerrado | 2 | 80 | 170 | 260.8604 | CUMPLE | 3.3881 | DISEÑAR | 0.3963 | 428.0013 | 3 | CUMPLE | CUMPLE
VC5 | 824 | 1 | 3.85 | 3.85 | 300 | 400 | 300 | 400 | 74.3954 | 824 | 58.8301 | 824 | 45.803 | 182.121 | 824 | 4.6956 | 606.0944 | 4 | 1 | 342.55 | 796 | 96.0249 | CUMPLE | 473.6015 | 3 | 1 | 342.55 | 597 | 73.3395 | CUMPLE | 130.9219 | 100.4845 | 105.9086 | 105.9086 | 92.4428 | 48.7686 | 358.8956 | CUMPLE | Nº3 cerrado | 2 | 80 | 170 | 260.8604 | CUMPLE | 3.3881 | DISEÑAR | 0.12455 | 134.5187 | 1 | CUMPLE | CUMPLE
VC5 | 841 | 1 | 3.85 | 3.85 | 300 | 400 | 300 | 400 | 74.3952 | 841 | 58.839 | 841 | 45.794 | 182.124 | 841 | 4.6899 | 606.0927 | 4 | 1 | 342.55 | 796 | 96.0249 | CUMPLE | 473.6763 | 3 | 1 | 342.55 | 597 | 73.3395 | CUMPLE | 130.9219 | 100.4845 | 105.8996 | 105.8996 | 92.4428 | 48.7566 | 358.8956 | CUMPLE | Nº3 cerrado | 2 | 80 | 170 | 260.8604 | CUMPLE | 3.3881 | DISEÑAR | 0.1244 | 134.3554 | 1 | CUMPLE | CUMPLE
VC5 | 842 | 1 | 3.9 | 3.9 | 300 | 400 | 300 | 400 | 103.0615 | 842 | 52.1399 | 842 | 81.874 | 227.112 | 842 | 14.9319 | 859.3473 | 5 | 1 | 342.55 | 995 | 117.8297 | CUMPLE | 417.6518 | 3 | 1 | 342.55 | 597 | 73.3395 | CUMPLE | 159.8306 | 100.4845 | 148.6215 | 148.6215 | 92.4428 | 105.7191 | 358.8956 | CUMPLE | Nº3 cerrado | 2 | 80 | 170 | 260.8604 | CUMPLE | 3.3881 | DISEÑAR | 0.39608 | 427.7664 | 3 | CUMPLE | CUMPLE
VC5 | 843 | 1 | 3.9 | 3.9 | 300 | 400 | 300 | 400 | 102.9607 | 843 | 52.1646 | 843 | 81.777 | 226.977 | 843 | 14.8784 | 858.4341 | 5 | 1 | 342.55 | 995 | 117.8297 | CUMPLE | 417.8573 | 3 | 1 | 342.55 | 597 | 73.3395 | CUMPLE | 159.8306 | 100.4845 | 148.5245 | 148.5245 | 92.4428 | 105.5898 | 358.8956 | CUMPLE | Nº3 cerrado | 2 | 80 | 170 | 260.8604 | CUMPLE | 3.3881 | DISEÑAR | 0.39466 | 426.2338 | 3 | CUMPLE | CUMPLE
VC5 | 844 | 1 | 3.85 | 3.85 | 300 | 400 | 300 | 400 | 74.4132 | 844 | 58.8499 | 844 | 45.784 | 182.134 | 844 | 4.6895 | 606.2479 | 4 | 1 | 342.55 | 796 | 96.0249 | CUMPLE | 473.768 | 3 | 1 | 342.55 | 597 | 73.3395 | CUMPLE | 130.9219 | 100.4845 | 105.8896 | 105.8896 | 92.4428 | 48.7433 | 358.8956 | CUMPLE | Nº3 cerrado | 2 | 80 | 170 | 260.8604 | CUMPLE | 3.3881 | DISEÑAR | 0.12439 | 134.344 | 1 | CUMPLE | CUMPLE
VC5 | 915 | 1 | 3.85 | 3.85 | 300 | 400 | 300 | 400 | 51.9873 | 915 | 36.8897 | 915 | 34.627 | 123.981 | 915 | 3.264 | 416.3824 | 3 | 1 | 342.55 | 597 | 73.3395 | CUMPLE | 342.55 | 2 | 1 | 342.55 | 398 | 49.7735 | CUMPLE | 100.4845 | 68.5184 | 78.5239 | 78.5239 | 92.4428 | 12.2557 | 358.8956 | CUMPLE | Nº3 cerrado | 2 | 80 | 170 | 260.8604 | CUMPLE | 3.3881 | DESPRECIABLE | 0 | 0 | 0 | DESPRECIABLE | CUMPLE
VC5 | 916 | 1 | 3.9 | 3.9 | 300 | 400 | 300 | 400 | 83.1645 | 916 | 32.2713 | 916 | 70.85 | 168.87 | 916 | 10.5726 | 682.2411 | 4 | 1 | 342.55 | 796 | 96.0249 | CUMPLE | 342.55 | 2 | 1 | 342.55 | 398 | 49.7735 | CUMPLE | 130.9219 | 68.5184 | 121.9885 | 121.9885 | 92.4428 | 70.2086 | 358.8956 | CUMPLE | Nº3 cerrado | 2 | 80 | 170 | 260.8604 | CUMPLE | 3.3881 | DISEÑAR | 0.28045 | 302.882 | 2 | CUMPLE | CUMPLE
VC5 | 917 | 1 | 3.9 | 3.9 | 300 | 400 | 300 | 400 | 83.2583 | 917 | 32.2503 | 917 | 70.919 | 168.968 | 917 | 10.5855 | 683.0617 | 4 | 1 | 342.55 | 796 | 96.0249 | CUMPLE | 342.55 | 2 | 1 | 342.55 | 398 | 49.7735 | CUMPLE | 130.9219 | 68.5184 | 122.0575 | 122.0575 | 92.4428 | 70.3006 | 358.8956 | CUMPLE | Nº3 cerrado | 2 | 80 | 170 | 260.8604 | CUMPLE | 3.3881 | DISEÑAR | 0.28079 | 303.2515 | 2 | CUMPLE | CUMPLE
VC5 | 918 | 1 | 3.85 | 3.85 | 300 | 400 | 300 | 400 | 52.0213 | 918 | 36.9081 | 918 | 34.644 | 123.963 | 918 | 3.2639 | 416.6652 | 3 | 1 | 342.55 | 597 | 73.3395 | CUMPLE | 342.55 | 2 | 1 | 342.55 | 398 | 49.7735 | CUMPLE | 100.4845 | 68.5184 | 78.5409 | 78.5409 | 92.4428 | 12.2783 | 358.8956 | CUMPLE | Nº3 cerrado | 2 | 80 | 170 | 260.8604 | CUMPLE | 3.3881 | DESPRECIABLE | 0 | 0 | 0 | DESPRECIABLE | CUMPLE
VC5 | 935 | 1 | 3.85 | 3.85 | 300 | 400 | 300 | 400 | 52.0099 | 935 | 36.9106 | 935 | 34.632 | 123.966 | 935 | 3.2578 | 416.5704 | 3 | 1 | 342.55 | 597 | 73.3395 | CUMPLE | 342.55 | 2 | 1 | 342.55 | 398 | 49.7735 | CUMPLE | 100.4845 | 68.5184 | 78.5289 | 78.5289 | 92.4428 | 12.2623 | 358.8956 | CUMPLE | Nº3 cerrado | 2 | 80 | 170 | 260.8604 | CUMPLE | 3.3881 | DESPRECIABLE | 0 | 0 | 0 | DESPRECIABLE | CUMPLE
VC5 | 936 | 1 | 3.9 | 3.9 | 300 | 400 | 300 | 400 | 83.2863 | 936 | 32.2519 | 936 | 70.968 | 169.021 | 936 | 10.6079 | 683.3067 | 4 | 1 | 342.55 | 796 | 96.0249 | CUMPLE | 342.55 | 2 | 1 | 342.55 | 398 | 49.7735 | CUMPLE | 130.9219 | 68.5184 | 122.1065 | 122.1065 | 92.4428 | 70.3659 | 358.8956 | CUMPLE | Nº3 cerrado | 2 | 80 | 170 | 260.8604 | CUMPLE | 3.3881 | DISEÑAR | 0.28138 | 303.8932 | 2 | CUMPLE | CUMPLE
VC5 | 937 | 1 | 3.9 | 3.9 | 300 | 400 | 300 | 400 | 83.1915 | 937 | 32.2776 | 937 | 70.879 | 168.91 | 937 | 10.5793 | 682.4773 | 4 | 1 | 342.55 | 796 | 96.0249 | CUMPLE | 342.55 | 2 | 1 | 342.55 | 398 | 49.7735 | CUMPLE | 130.9219 | 68.5184 | 122.0175 | 122.0175 | 92.4428 | 70.2472 | 358.8956 | CUMPLE | Nº3 cerrado | 2 | 80 | 170 | 260.8604 | CUMPLE | 3.3881 | DISEÑAR | 0.28062 | 303.0739 | 2 | CUMPLE | CUMPLE
VC5 | 938 | 1 | 3.85 | 3.85 | 300 | 400 | 300 | 400 | 51.9902 | 938 | 36.9004 | 938 | 34.622 | 123.976 | 938 | 3.2575 | 416.4065 | 3 | 1 | 342.55 | 597 | 73.3395 | CUMPLE | 342.55 | 2 | 1 | 342.55 | 398 | 49.7735 | CUMPLE | 100.4845 | 68.5184 | 78.5189 | 78.5189 | 92.4428 | 12.249 | 358.8956 | CUMPLE | Nº3 cerrado | 2 | 80 | 170 | 260.8604 | CUMPLE | 3.3881 | DESPRECIABLE | 0 | 0 | 0 | DESPRECIABLE | CUMPLE
VC5 | 1009 | 1 | 3.85 | 3.85 | 300 | 400 | 300 | 400 | 34.283 | 1009 | 18.5221 | 1009 | 24.016 | 72.566 | 1009 | 1.7224 | 342.55 | 2 | 1 | 342.55 | 398 | 49.7735 | CUMPLE | 342.55 | 2 | 1 | 342.55 | 398 | 49.7735 | CUMPLE | 68.5184 | 68.5184 | 59.61 | 59.61 | 92.4428 | 0 | 358.8956 | CUMPLE | Nº3 cerrado | 2 | 80 | 170 | 260.8604 | CUMPLE | 3.3881 | DESPRECIABLE | 0 | 0 | 0 | DESPRECIABLE | CUMPLE
VC5 | 1010 | 1 | 3.9 | 3.9 | 300 | 400 | 300 | 400 | 58.7099 | 1010 | 19.8644 | 1010 | 55.9 | 109.164 | 1010 | 11.7465 | 472.5911 | 3 | 1 | 342.55 | 597 | 73.3395 | CUMPLE | 342.55 | 2 | 1 | 342.55 | 398 | 49.7735 | CUMPLE | 100.4845 | 68.5184 | 99.2341 | 99.2341 | 92.4428 | 39.8693 | 358.8956 | CUMPLE | Nº3 cerrado | 2 | 80 | 170 | 260.8604 | CUMPLE | 3.3881 | DISEÑAR | 0.31158 | 336.5117 | 2 | CUMPLE | CUMPLE
VC5 | 1011 | 1 | 3.9 | 3.9 | 300 | 400 | 300 | 400 | 58.8069 | 1011 | 19.8112 | 1011 | 55.973 | 109.253 | 1011 | 11.7603 | 473.4065 | 3 | 1 | 342.55 | 597 | 73.3395 | CUMPLE | 342.55 | 2 | 1 | 342.55 | 398 | 49.7735 | CUMPLE | 100.4845 | 68.5184 | 99.3071 | 99.3071 | 92.4428 | 39.9666 | 358.8956 | CUMPLE | Nº3 cerrado | 2 | 80 | 170 | 260.8604 | CUMPLE | 3.3881 | DISEÑAR | 0.31195 | 336.907 | 2 | CUMPLE | CUMPLE
VC5 | 1012 | 1 | 3.85 | 3.85 | 300 | 400 | 300 | 400 | 34.2576 | 1012 | 18.5083 | 1012 | 24.002 | 72.552 | 1012 | 1.7223 | 342.55 | 2 | 1 | 342.55 | 398 | 49.7735 | CUMPLE | 342.55 | 2 | 1 | 342.55 | 398 | 49.7735 | CUMPLE | 68.5184 | 68.5184 | 59.596 | 59.596 | 92.4428 | 0 | 358.8956 | CUMPLE | Nº3 cerrado | 2 | 80 | 170 | 260.8604 | CUMPLE | 3.3881 | DESPRECIABLE | 0 | 0 | 0 | DESPRECIABLE | CUMPLE
VC5 | 1029 | 1 | 3.85 | 3.85 | 300 | 400 | 300 | 400 | 34.2632 | 1029 | 18.5161 | 1029 | 24.002 | 72.557 | 1029 | 1.7184 | 342.55 | 2 | 1 | 342.55 | 398 | 49.7735 | CUMPLE | 342.55 | 2 | 1 | 342.55 | 398 | 49.7735 | CUMPLE | 68.5184 | 68.5184 | 59.596 | 59.596 | 92.4428 | 0 | 358.8956 | CUMPLE | Nº3 cerrado | 2 | 80 | 170 | 260.8604 | CUMPLE | 3.3881 | DESPRECIABLE | 0 | 0 | 0 | DESPRECIABLE | CUMPLE
VC5 | 1030 | 1 | 3.9 | 3.9 | 300 | 400 | 300 | 400 | 58.8236 | 1030 | 19.813 | 1030 | 56.009 | 109.288 | 1030 | 11.7815 | 473.5469 | 3 | 1 | 342.55 | 597 | 73.3395 | CUMPLE | 342.55 | 2 | 1 | 342.55 | 398 | 49.7735 | CUMPLE | 100.4845 | 68.5184 | 99.3431 | 99.3431 | 92.4428 | 40.0146 | 358.8956 | CUMPLE | Nº3 cerrado | 2 | 80 | 170 | 260.8604 | CUMPLE | 3.3881 | DISEÑAR | 0.31251 | 337.5143 | 2 | CUMPLE | CUMPLE
VC5 | 1031 | 1 | 3.9 | 3.9 | 300 | 400 | 300 | 400 | 58.7309 | 1031 | 19.8716 | 1031 | 55.921 | 109.186 | 1031 | 11.7485 | 472.7676 | 3 | 1 | 342.55 | 597 | 73.3395 | CUMPLE | 342.55 | 2 | 1 | 342.55 | 398 | 49.7735 | CUMPLE | 100.4845 | 68.5184 | 99.2551 | 99.2551 | 92.4428 | 39.8973 | 358.8956 | CUMPLE | Nº3 cerrado | 2 | 80 | 170 | 260.8604 | CUMPLE | 3.3881 | DISEÑAR | 0.31164 | 336.5689 | 2 | CUMPLE | CUMPLE
VC5 | 1032 | 1 | 3.85 | 3.85 | 300 | 400 | 300 | 400 | 34.2752 | 1032 | 18.5237 | 1032 | 24.009 | 72.564 | 1032 | 1.7183 | 342.55 | 2 | 1 | 342.55 | 398 | 49.7735 | CUMPLE | 342.55 | 2 | 1 | 342.55 | 398 | 49.7735 | CUMPLE | 68.5184 | 68.5184 | 59.603 | 59.603 | 92.4428 | 0 | 358.8956 | CUMPLE | Nº3 cerrado | 2 | 80 | 170 | 260.8604 | CUMPLE | 3.3881 | DESPRECIABLE | 0 | 0 | 0 | DESPRECIABLE | CUMPLE
VC6 | 67 | 1 | 3.85 | 3.85 | 300 | 400 | 300 | 400 | 83.3311 | 67 | 75.2037 | 67 | 47.416 | 209.713 | 67 | 0.4763 | 683.6987 | 4 | 1 | 342.55 | 796 | 96.0249 | CUMPLE | 613.0668 | 4 | 1 | 342.55 | 796 | 96.0249 | CUMPLE | 130.9219 | 130.9219 | 115.4274 | 115.4274 | 92.4428 | 61.4604 | 358.8956 | CUMPLE | Nº3 cerrado | 2 | 80 | 170 | 260.8604 | CUMPLE | 3.3881 | DESPRECIABLE | 0 | 0 | 0 | DESPRECIABLE | CUMPLE
VC6 | 68 | 1 | 3.9 | 3.9 | 300 | 400 | 300 | 400 | 84.3736 | 68 | 74.0577 | 68 | 48.249 | 209.875 | 68 | 10.308 | 692.829 | 4 | 1 | 342.55 | 796 | 96.0249 | CUMPLE | 603.1842 | 4 | 1 | 342.55 | 796 | 96.0249 | CUMPLE | 130.9219 | 130.9219 | 115.3884 | 115.3884 | 92.4428 | 61.4084 | 358.8956 | CUMPLE | Nº3 cerrado | 2 | 80 | 170 | 260.8604 | CUMPLE | 3.3881 | DISEÑAR | 0.27343 | 295.3018 | 2 | CUMPLE | CUMPLE
VC6 | 69 | 1 | 3.9 | 3.9 | 300 | 400 | 300 | 400 | 84.3621 | 69 | 74.066 | 69 | 48.243 | 209.871 | 69 | 10.3064 | 692.7282 | 4 | 1 | 342.55 | 796 | 96.0249 | CUMPLE | 603.2557 | 4 | 1 | 342.55 | 796 | 96.0249 | CUMPLE | 130.9219 | 130.9219 | 115.3824 | 115.3824 | 92.4428 | 61.4004 | 358.8956 | CUMPLE | Nº3 cerrado | 2 | 80 | 170 | 260.8604 | CUMPLE | 3.3881 | DISEÑAR | 0.27339 | 295.2559 | 2 | CUMPLE | CUMPLE
VC6 | 70 | 1 | 3.85 | 3.85 | 300 | 400 | 300 | 400 | 83.3392 | 70 | 75.1986 | 70 | 47.42 | 209.717 | 70 | 0.4761 | 683.7696 | 4 | 1 | 342.55 | 796 | 96.0249 | CUMPLE | 613.0228 | 4 | 1 | 342.55 | 796 | 96.0249 | CUMPLE | 130.9219 | 130.9219 | 115.4314 | 115.4314 | 92.4428 | 61.4657 | 358.8956 | CUMPLE | Nº3 cerrado | 2 | 80 | 170 | 260.8604 | CUMPLE | 3.3881 | DESPRECIABLE | 0 | 0 | 0 | DESPRECIABLE | CUMPLE
VC6 | 79 | 1 | 3.85 | 3.85 | 300 | 400 | 300 | 400 | 83.3403 | 79 | 75.1987 | 79 | 47.421 | 209.719 | 79 | 0.4768 | 683.7792 | 4 | 1 | 342.55 | 796 | 96.0249 | CUMPLE | 613.0236 | 4 | 1 | 342.55 | 796 | 96.0249 | CUMPLE | 130.9219 | 130.9219 | 115.4324 | 115.4324 | 92.4428 | 61.467 | 358.8956 | CUMPLE | Nº3 cerrado | 2 | 80 | 170 | 260.8604 | CUMPLE | 3.3881 | DESPRECIABLE | 0 | 0 | 0 | DESPRECIABLE | CUMPLE
VC6 | 80 | 1 | 3.9 | 3.9 | 300 | 400 | 300 | 400 | 84.3585 | 80 | 74.0685 | 80 | 48.24 | 209.868 | 80 | 10.3033 | 692.6967 | 4 | 1 | 342.55 | 796 | 96.0249 | CUMPLE | 603.2773 | 4 | 1 | 342.55 | 796 | 96.0249 | CUMPLE | 130.9219 | 130.9219 | 115.3794 | 115.3794 | 92.4428 | 61.3964 | 358.8956 | CUMPLE | Nº3 cerrado | 2 | 80 | 170 | 260.8604 | CUMPLE | 3.3881 | DISEÑAR | 0.2733 | 295.1671 | 2 | CUMPLE | CUMPLE
VC6 | 81 | 1 | 3.9 | 3.9 | 300 | 400 | 300 | 400 | 84.3703 | 81 | 74.0605 | 81 | 48.247 | 209.874 | 81 | 10.3055 | 692.8001 | 4 | 1 | 342.55 | 796 | 96.0249 | CUMPLE | 603.2084 | 4 | 1 | 342.55 | 796 | 96.0249 | CUMPLE | 130.9219 | 130.9219 | 115.3864 | 115.3864 | 92.4428 | 61.4058 | 358.8956 | CUMPLE | Nº3 cerrado | 2 | 80 | 170 | 260.8604 | CUMPLE | 3.3881 | DISEÑAR | 0.27336 | 295.2301 | 2 | CUMPLE | CUMPLE
VC6 | 82 | 1 | 3.85 | 3.85 | 300 | 400 | 300 | 400 | 83.3325 | 82 | 75.2035 | 82 | 47.417 | 209.714 | 82 | 0.477 | 683.711 | 4 | 1 | 342.55 | 796 | 96.0249 | CUMPLE | 613.0651 | 4 | 1 | 342.55 | 796 | 96.0249 | CUMPLE | 130.9219 | 130.9219 | 115.4284 | 115.4284 | 92.4428 | 61.4617 | 358.8956 | CUMPLE | Nº3 cerrado | 2 | 80 | 170 | 260.8604 | CUMPLE | 3.3881 | DESPRECIABLE | 0 | 0 | 0 | DESPRECIABLE | CUMPLE
VC6 | 267 | 1 | 3.85 | 3.85 | 300 | 400 | 300 | 400 | 83.78 | 267 | 75.6009 | 267 | 47.673 | 209.942 | 267 | 0.7318 | 687.6282 | 4 | 1 | 342.55 | 796 | 96.0249 | CUMPLE | 616.4964 | 4 | 1 | 342.55 | 796 | 96.0249 | CUMPLE | 130.9219 | 130.9219 | 115.6844 | 115.6844 | 92.4428 | 61.803 | 358.8956 | CUMPLE | Nº3 cerrado | 2 | 80 | 170 | 260.8604 | CUMPLE | 3.3881 | DESPRECIABLE | 0 | 0 | 0 | DESPRECIABLE | CUMPLE
VC6 | 268 | 1 | 3.9 | 3.9 | 300 | 400 | 300 | 400 | 86.6444 | 268 | 75.3545 | 268 | 49.435 | 214.216 | 268 | 9.0633 | 712.7734 | 4 | 1 | 342.55 | 796 | 96.0249 | CUMPLE | 614.3686 | 4 | 1 | 342.55 | 796 | 96.0249 | CUMPLE | 130.9219 | 130.9219 | 116.5744 | 116.5744 | 92.4428 | 62.9898 | 358.8956 | CUMPLE | Nº3 cerrado | 2 | 80 | 170 | 260.8604 | CUMPLE | 3.3881 | DISEÑAR | 0.24041 | 259.6438 | 2 | CUMPLE | CUMPLE
VC6 | 269 | 1 | 3.9 | 3.9 | 300 | 400 | 300 | 400 | 86.6362 | 269 | 75.3594 | 269 | 49.431 | 214.212 | 269 | 9.0644 | 712.7012 | 4 | 1 | 342.55 | 796 | 96.0249 | CUMPLE | 614.4109 | 4 | 1 | 342.55 | 796 | 96.0249 | CUMPLE | 130.9219 | 130.9219 | 116.5704 | 116.5704 | 92.4428 | 62.9844 | 358.8956 | CUMPLE | Nº3 cerrado | 2 | 80 | 170 | 260.8604 | CUMPLE | 3.3881 | DISEÑAR | 0.24044 | 259.6753 | 2 | CUMPLE | CUMPLE
VC6 | 270 | 1 | 3.85 | 3.85 | 300 | 400 | 300 | 400 | 83.7872 | 270 | 75.6049 | 270 | 47.677 | 209.946 | 270 | 0.7324 | 687.6913 | 4 | 1 | 342.55 | 796 | 96.0249 | CUMPLE | 616.531 | 4 | 1 | 342.55 | 796 | 96.0249 | CUMPLE | 130.9219 | 130.9219 | 115.6884 | 115.6884 | 92.4428 | 61.8084 | 358.8956 | CUMPLE | Nº3 cerrado | 2 | 80 | 170 | 260.8604 | CUMPLE | 3.3881 | DESPRECIABLE | 0 | 0 | 0 | DESPRECIABLE | CUMPLE
VC6 | 279 | 1 | 3.85 | 3.85 | 300 | 400 | 300 | 400 | 83.7926 | 279 | 75.6101 | 279 | 47.68 | 209.956 | 279 | 0.7326 | 687.7386 | 4 | 1 | 342.55 | 796 | 96.0249 | CUMPLE | 616.5759 | 4 | 1 | 342.55 | 796 | 96.0249 | CUMPLE | 130.9219 | 130.9219 | 115.6914 | 115.6914 | 92.4428 | 61.8124 | 358.8956 | CUMPLE | Nº3 cerrado | 2 | 80 | 170 | 260.8604 | CUMPLE | 3.3881 | DESPRECIABLE | 0 | 0 | 0 | DESPRECIABLE | CUMPLE
VC6 | 280 | 1 | 3.9 | 3.9 | 300 | 400 | 300 | 400 | 86.6263 | 280 | 75.369 | 280 | 49.424 | 214.21 | 280 | 9.05 | 712.6141 | 4 | 1 | 342.55 | 796 | 96.0249 | CUMPLE | 614.4938 | 4 | 1 | 342.55 | 796 | 96.0249 | CUMPLE | 130.9219 | 130.9219 | 116.5634 | 116.5634 | 92.4428 | 62.9751 | 358.8956 | CUMPLE | Nº3 cerrado | 2 | 80 | 170 | 260.8604 | CUMPLE | 3.3881 | DISEÑAR | 0.24006 | 259.2628 | 2 | CUMPLE | CUMPLE
VC6 | 281 | 1 | 3.9 | 3.9 | 300 | 400 | 300 | 400 | 86.6426 | 281 | 75.3587 | 281 | 49.433 | 214.218 | 281 | 9.0523 | 712.7575 | 4 | 1 | 342.55 | 796 | 96.0249 | CUMPLE | 614.4049 | 4 | 1 | 342.55 | 796 | 96.0249 | CUMPLE | 130.9219 | 130.9219 | 116.5724 | 116.5724 | 92.4428 | 62.9871 | 358.8956 | CUMPLE | Nº3 cerrado | 2 | 80 | 170 | 260.8604 | CUMPLE | 3.3881 | DISEÑAR | 0.24012 | 259.3287 | 2 | CUMPLE | CUMPLE
VC6 | 282 | 1 | 3.85 | 3.85 | 300 | 400 | 300 | 400 | 83.7812 | 282 | 75.6032 | 282 | 47.674 | 209.95 | 282 | 0.7322 | 687.6387 | 4 | 1 | 342.55 | 796 | 96.0249 | CUMPLE | 616.5163 | 4 | 1 | 342.55 | 796 | 96.0249 | CUMPLE | 130.9219 | 130.9219 | 115.6854 | 115.6854 | 92.4428 | 61.8044 | 358.8956 | CUMPLE | Nº3 cerrado | 2 | 80 | 170 | 260.8604 | CUMPLE | 3.3881 | DESPRECIABLE | 0 | 0 | 0 | DESPRECIABLE | CUMPLE
VC6 | 825 | 1 | 3.85 | 3.85 | 300 | 400 | 300 | 400 | 68.9278 | 825 | 60.8702 | 825 | 40.008 | 170.906 | 825 | 0.5426 | 559.1739 | 3 | 1 | 342.55 | 597 | 73.3395 | CUMPLE | 490.7795 | 3 | 1 | 342.55 | 597 | 73.3395 | CUMPLE | 100.4845 | 100.4845 | 92.2077 | 92.2077 | 92.4428 | 30.5008 | 358.8956 | CUMPLE | Nº3 cerrado | 2 | 80 | 170 | 260.8604 | CUMPLE | 3.3881 | DESPRECIABLE | 0 | 0 | 0 | DESPRECIABLE | CUMPLE
VC6 | 826 | 1 | 3.9 | 3.9 | 300 | 400 | 300 | 400 | 72.8975 | 826 | 61.0507 | 826 | 42.35 | 178.019 | 826 | 6.892 | 593.1983 | 3 | 1 | 342.55 | 597 | 73.3395 | CUMPLE | 492.302 | 3 | 1 | 342.55 | 597 | 73.3395 | CUMPLE | 100.4845 | 100.4845 | 93.8805 | 93.8805 | 92.4428 | 32.7312 | 358.8956 | CUMPLE | Nº3 cerrado | 2 | 80 | 170 | 260.8604 | CUMPLE | 3.3881 | DISEÑAR | 0.18282 | 197.4408 | 1 | CUMPLE | CUMPLE
VC6 | 827 | 1 | 3.9 | 3.9 | 300 | 400 | 300 | 400 | 72.8781 | 827 | 61.0627 | 827 | 42.339 | 178.01 | 827 | 6.8908 | 593.0314 | 3 | 1 | 342.55 | 597 | 73.3395 | CUMPLE | 492.4033 | 3 | 1 | 342.55 | 597 | 73.3395 | CUMPLE | 100.4845 | 100.4845 | 93.8695 | 93.8695 | 92.4428 | 32.7165 | 358.8956 | CUMPLE | Nº3 cerrado | 2 | 80 | 170 | 260.8604 | CUMPLE | 3.3881 | DISEÑAR | 0.18278 | 197.4064 | 1 | CUMPLE | CUMPLE
VC6 | 828 | 1 | 3.85 | 3.85 | 300 | 400 | 300 | 400 | 68.9424 | 828 | 60.8788 | 828 | 40.016 | 170.913 | 828 | 0.5432 | 559.2986 | 3 | 1 | 342.55 | 597 | 73.3395 | CUMPLE | 490.8521 | 3 | 1 | 342.55 | 597 | 73.3395 | CUMPLE | 100.4845 | 100.4845 | 92.2157 | 92.2157 | 92.4428 | 30.5115 | 358.8956 | CUMPLE | Nº3 cerrado | 2 | 80 | 170 | 260.8604 | CUMPLE | 3.3881 | DESPRECIABLE | 0 | 0 | 0 | DESPRECIABLE | CUMPLE
VC6 | 837 | 1 | 3.85 | 3.85 | 300 | 400 | 300 | 400 | 68.9426 | 837 | 60.8803 | 837 | 40.016 | 170.921 | 837 | 0.5435 | 559.3003 | 3 | 1 | 342.55 | 597 | 73.3395 | CUMPLE | 490.8647 | 3 | 1 | 342.55 | 597 | 73.3395 | CUMPLE | 100.4845 | 100.4845 | 92.2157 | 92.2157 | 92.4428 | 30.5115 | 358.8956 | CUMPLE | Nº3 cerrado | 2 | 80 | 170 | 260.8604 | CUMPLE | 3.3881 | DESPRECIABLE | 0 | 0 | 0 | DESPRECIABLE | CUMPLE
VC6 | 838 | 1 | 3.9 | 3.9 | 300 | 400 | 300 | 400 | 72.8749 | 838 | 61.0666 | 838 | 42.336 | 178.01 | 838 | 6.8788 | 593.0039 | 3 | 1 | 342.55 | 597 | 73.3395 | CUMPLE | 492.4362 | 3 | 1 | 342.55 | 597 | 73.3395 | CUMPLE | 100.4845 | 100.4845 | 93.8665 | 93.8665 | 92.4428 | 32.7125 | 358.8956 | CUMPLE | Nº3 cerrado | 2 | 80 | 170 | 260.8604 | CUMPLE | 3.3881 | DISEÑAR | 0.18247 | 197.0626 | 1 | CUMPLE | CUMPLE
VC6 | 839 | 1 | 3.9 | 3.9 | 300 | 400 | 300 | 400 | 72.8899 | 839 | 61.0573 | 839 | 42.345 | 178.018 | 839 | 6.8805 | 593.1329 | 3 | 1 | 342.55 | 597 | 73.3395 | CUMPLE | 492.3577 | 3 | 1 | 342.55 | 597 | 73.3395 | CUMPLE | 100.4845 | 100.4845 | 93.8755 | 93.8755 | 92.4428 | 32.7245 | 358.8956 | CUMPLE | Nº3 cerrado | 2 | 80 | 170 | 260.8604 | CUMPLE | 3.3881 | DISEÑAR | 0.18251 | 197.1113 | 1 | CUMPLE | CUMPLE
VC6 | 840 | 1 | 3.85 | 3.85 | 300 | 400 | 300 | 400 | 68.9334 | 840 | 60.8748 | 840 | 40.011 | 170.916 | 840 | 0.5429 | 559.2217 | 3 | 1 | 342.55 | 597 | 73.3395 | CUMPLE | 490.8183 | 3 | 1 | 342.55 | 597 | 73.3395 | CUMPLE | 100.4845 | 100.4845 | 92.2107 | 92.2107 | 92.4428 | 30.5048 | 358.8956 | CUMPLE | Nº3 cerrado | 2 | 80 | 170 | 260.8604 | CUMPLE | 3.3881 | DESPRECIABLE | 0 | 0 | 0 | DESPRECIABLE | CUMPLE
VC6 | 919 | 1 | 3.85 | 3.85 | 300 | 400 | 300 | 400 | 47.4889 | 919 | 39.704 | 919 | 28.955 | 114.769 | 919 | 0.4475 | 379.0946 | 2 | 1 | 342.55 | 398 | 49.7735 | CUMPLE | 342.55 | 2 | 1 | 342.55 | 398 | 49.7735 | CUMPLE | 68.5184 | 68.5184 | 64.549 | 64.549 | 92.4428 | 0 | 358.8956 | CUMPLE | Nº3 cerrado | 2 | 80 | 170 | 260.8604 | CUMPLE | 3.3881 | DESPRECIABLE | 0 | 0 | 0 | DESPRECIABLE | CUMPLE
VC6 | 920 | 1 | 3.9 | 3.9 | 300 | 400 | 300 | 400 | 52.4146 | 920 | 40.2566 | 920 | 31.781 | 124.701 | 920 | 4.0868 | 419.9377 | 3 | 1 | 342.55 | 597 | 73.3395 | CUMPLE | 342.55 | 2 | 1 | 342.55 | 398 | 49.7735 | CUMPLE | 100.4845 | 68.5184 | 75.1151 | 75.1151 | 92.4428 | 7.7106 | 358.8956 | CUMPLE | Nº3 cerrado | 2 | 80 | 170 | 260.8604 | CUMPLE | 3.3881 | DISEÑAR | 0.10841 | 117.0779 | 1 | CUMPLE | CUMPLE
VC6 | 921 | 1 | 3.9 | 3.9 | 300 | 400 | 300 | 400 | 52.3886 | 921 | 40.2713 | 921 | 31.767 | 124.688 | 921 | 4.0861 | 419.7213 | 3 | 1 | 342.55 | 597 | 73.3395 | CUMPLE | 342.55 | 2 | 1 | 342.55 | 398 | 49.7735 | CUMPLE | 100.4845 | 68.5184 | 75.1011 | 75.1011 | 92.4428 | 7.692 | 358.8956 | CUMPLE | Nº3 cerrado | 2 | 80 | 170 | 260.8604 | CUMPLE | 3.3881 | DISEÑAR | 0.10839 | 117.0579 | 1 | CUMPLE | CUMPLE
VC6 | 922 | 1 | 3.85 | 3.85 | 300 | 400 | 300 | 400 | 47.5106 | 922 | 39.7156 | 922 | 28.966 | 114.78 | 922 | 0.4483 | 379.2739 | 2 | 1 | 342.55 | 398 | 49.7735 | CUMPLE | 342.55 | 2 | 1 | 342.55 | 398 | 49.7735 | CUMPLE | 68.5184 | 68.5184 | 64.56 | 64.56 | 92.4428 | 0 | 358.8956 | CUMPLE | Nº3 cerrado | 2 | 80 | 170 | 260.8604 | CUMPLE | 3.3881 | DESPRECIABLE | 0 | 0 | 0 | DESPRECIABLE | CUMPLE
VC6 | 931 | 1 | 3.85 | 3.85 | 300 | 400 | 300 | 400 | 47.505 | 931 | 39.7144 | 931 | 28.964 | 114.784 | 931 | 0.4489 | 379.2276 | 2 | 1 | 342.55 | 398 | 49.7735 | CUMPLE | 342.55 | 2 | 1 | 342.55 | 398 | 49.7735 | CUMPLE | 68.5184 | 68.5184 | 64.558 | 64.558 | 92.4428 | 0 | 358.8956 | CUMPLE | Nº3 cerrado | 2 | 80 | 170 | 260.8604 | CUMPLE | 3.3881 | DESPRECIABLE | 0 | 0 | 0 | DESPRECIABLE | CUMPLE
VC6 | 932 | 1 | 3.9 | 3.9 | 300 | 400 | 300 | 400 | 52.3879 | 932 | 40.2731 | 932 | 31.766 | 124.688 | 932 | 4.0786 | 419.7155 | 3 | 1 | 342.55 | 597 | 73.3395 | CUMPLE | 342.55 | 2 | 1 | 342.55 | 398 | 49.7735 | CUMPLE | 100.4845 | 68.5184 | 75.1001 | 75.1001 | 92.4428 | 7.6906 | 358.8956 | CUMPLE | Nº3 cerrado | 2 | 80 | 170 | 260.8604 | CUMPLE | 3.3881 | DISEÑAR | 0.10819 | 116.843 | 1 | CUMPLE | CUMPLE
VC6 | 933 | 1 | 3.9 | 3.9 | 300 | 400 | 300 | 400 | 52.4011 | 933 | 40.2653 | 933 | 31.773 | 124.695 | 933 | 4.0795 | 419.8253 | 3 | 1 | 342.55 | 597 | 73.3395 | CUMPLE | 342.55 | 2 | 1 | 342.55 | 398 | 49.7735 | CUMPLE | 100.4845 | 68.5184 | 75.1071 | 75.1071 | 92.4428 | 7.7 | 358.8956 | CUMPLE | Nº3 cerrado | 2 | 80 | 170 | 260.8604 | CUMPLE | 3.3881 | DISEÑAR | 0.10821 | 116.8688 | 1 | CUMPLE | CUMPLE
VC6 | 934 | 1 | 3.85 | 3.85 | 300 | 400 | 300 | 400 | 47.4979 | 934 | 39.7104 | 934 | 28.96 | 114.781 | 934 | 0.4482 | 379.1689 | 2 | 1 | 342.55 | 398 | 49.7735 | CUMPLE | 342.55 | 2 | 1 | 342.55 | 398 | 49.7735 | CUMPLE | 68.5184 | 68.5184 | 64.554 | 64.554 | 92.4428 | 0 | 358.8956 | CUMPLE | Nº3 cerrado | 2 | 80 | 170 | 260.8604 | CUMPLE | 3.3881 | DESPRECIABLE | 0 | 0 | 0 | DESPRECIABLE | CUMPLE
VC6 | 1013 | 1 | 3.85 | 3.85 | 300 | 400 | 300 | 400 | 27.6489 | 1013 | 19.8036 | 1013 | 18.693 | 64.361 | 1013 | 0.4244 | 342.55 | 2 | 1 | 342.55 | 398 | 49.7735 | CUMPLE | 342.55 | 2 | 1 | 342.55 | 398 | 49.7735 | CUMPLE | 68.5184 | 68.5184 | 54.287 | 54.287 | 92.4428 | 0 | 358.8956 | CUMPLE | Nº3 cerrado | 2 | 80 | 170 | 260.8604 | CUMPLE | 3.3881 | DESPRECIABLE | 0 | 0 | 0 | DESPRECIABLE | CUMPLE
VC6 | 1014 | 1 | 3.9 | 3.9 | 300 | 400 | 300 | 400 | 32.6146 | 1014 | 21.3848 | 1014 | 21.603 | 73.616 | 1014 | 1.9159 | 342.55 | 2 | 1 | 342.55 | 398 | 49.7735 | CUMPLE | 342.55 | 2 | 1 | 342.55 | 398 | 49.7735 | CUMPLE | 68.5184 | 68.5184 | 56.7406 | 56.7406 | 92.4428 | 0 | 358.8956 | CUMPLE | Nº3 cerrado | 2 | 80 | 170 | 260.8604 | CUMPLE | 3.3881 | DESPRECIABLE | 0 | 0 | 0 | DESPRECIABLE | CUMPLE
VC6 | 1015 | 1 | 3.9 | 3.9 | 300 | 400 | 300 | 400 | 32.5916 | 1015 | 21.3783 | 1015 | 21.59 | 73.605 | 1015 | 1.915 | 342.55 | 2 | 1 | 342.55 | 398 | 49.7735 | CUMPLE | 342.55 | 2 | 1 | 342.55 | 398 | 49.7735 | CUMPLE | 68.5184 | 68.5184 | 56.7276 | 56.7276 | 92.4428 | 0 | 358.8956 | CUMPLE | Nº3 cerrado | 2 | 80 | 170 | 260.8604 | CUMPLE | 3.3881 | DESPRECIABLE | 0 | 0 | 0 | DESPRECIABLE | CUMPLE
VC6 | 1016 | 1 | 3.85 | 3.85 | 300 | 400 | 300 | 400 | 27.6664 | 1016 | 19.812 | 1016 | 18.702 | 64.37 | 1016 | 0.4253 | 342.55 | 2 | 1 | 342.55 | 398 | 49.7735 | CUMPLE | 342.55 | 2 | 1 | 342.55 | 398 | 49.7735 | CUMPLE | 68.5184 | 68.5184 | 54.296 | 54.296 | 92.4428 | 0 | 358.8956 | CUMPLE | Nº3 cerrado | 2 | 80 | 170 | 260.8604 | CUMPLE | 3.3881 | DESPRECIABLE | 0 | 0 | 0 | DESPRECIABLE | CUMPLE
VC6 | 1025 | 1 | 3.85 | 3.85 | 300 | 400 | 300 | 400 | 27.6649 | 1025 | 19.8141 | 1025 | 18.703 | 64.378 | 1025 | 0.4261 | 342.55 | 2 | 1 | 342.55 | 398 | 49.7735 | CUMPLE | 342.55 | 2 | 1 | 342.55 | 398 | 49.7735 | CUMPLE | 68.5184 | 68.5184 | 54.297 | 54.297 | 92.4428 | 0 | 358.8956 | CUMPLE | Nº3 cerrado | 2 | 80 | 170 | 260.8604 | CUMPLE | 3.3881 | DESPRECIABLE | 0 | 0 | 0 | DESPRECIABLE | CUMPLE
VC6 | 1026 | 1 | 3.9 | 3.9 | 300 | 400 | 300 | 400 | 32.5901 | 1026 | 21.3852 | 1026 | 21.589 | 73.606 | 1026 | 1.8984 | 342.55 | 2 | 1 | 342.55 | 398 | 49.7735 | CUMPLE | 342.55 | 2 | 1 | 342.55 | 398 | 49.7735 | CUMPLE | 68.5184 | 68.5184 | 56.7266 | 56.7266 | 92.4428 | 0 | 358.8956 | CUMPLE | Nº3 cerrado | 2 | 80 | 170 | 260.8604 | CUMPLE | 3.3881 | DESPRECIABLE | 0 | 0 | 0 | DESPRECIABLE | CUMPLE
VC6 | 1027 | 1 | 3.9 | 3.9 | 300 | 400 | 300 | 400 | 32.602 | 1027 | 21.3856 | 1027 | 21.596 | 73.612 | 1027 | 1.8996 | 342.55 | 2 | 1 | 342.55 | 398 | 49.7735 | CUMPLE | 342.55 | 2 | 1 | 342.55 | 398 | 49.7735 | CUMPLE | 68.5184 | 68.5184 | 56.7336 | 56.7336 | 92.4428 | 0 | 358.8956 | CUMPLE | Nº3 cerrado | 2 | 80 | 170 | 260.8604 | CUMPLE | 3.3881 | DESPRECIABLE | 0 | 0 | 0 | DESPRECIABLE | CUMPLE
VC6 | 1028 | 1 | 3.85 | 3.85 | 300 | 400 | 300 | 400 | 27.6593 | 1028 | 19.8113 | 1028 | 18.7 | 64.375 | 1028 | 0.4254 | 342.55 | 2 | 1 | 342.55 | 398 | 49.7735 | CUMPLE | 342.55 | 2 | 1 | 342.55 | 398 | 49.7735 | CUMPLE | 68.5184 | 68.5184 | 54.294 | 54.294 | 92.4428 | 0 | 358.8956 | CUMPLE | Nº3 cerrado | 2 | 80 | 170 | 260.8604 | CUMPLE | 3.3881 | DESPRECIABLE | 0 | 0 | 0 | DESPRECIABLE | CUMPLE
VC7 | 71 | 1 | 2.65 | 2.65 | 300 | 400 | 300 | 400 | 93.6374 | 71 | 83.8863 | 71 | 66.597 | 304.32 | 71 | 8.8961 | 774.6874 | 4 | 1 | 342.55 | 796 | 96.0249 | CUMPLE | 688.5592 | 4 | 1 | 342.55 | 796 | 96.0249 | CUMPLE | 130.9219 | 130.9219 | 165.406 | 165.406 | 92.4428 | 128.0985 | 358.8956 | CUMPLE | Nº3 cerrado | 2 | 80 | 150 | 260.8604 | CUMPLE | 3.3881 | DISEÑAR | 0.23598 | 254.8539 | 2 | CUMPLE | CUMPLE
VC7 | 72 | 1 | 5.1 | 5.1 | 300 | 400 | 300 | 400 | 70.9325 | 72 | 57.8954 | 72 | 33.775 | 130.136 | 72 | 0.9776 | 576.3286 | 3 | 1 | 342.55 | 597 | 73.3395 | CUMPLE | 465.7496 | 3 | 1 | 342.55 | 597 | 73.3395 | CUMPLE | 100.4845 | 100.4845 | 73.1807 | 73.1807 | 92.4428 | 5.1314 | 358.8956 | CUMPLE | Nº3 cerrado | 2 | 80 | 170 | 260.8604 | CUMPLE | 3.3881 | DESPRECIABLE | 0 | 0 | 0 | DESPRECIABLE | CUMPLE
VC7 | 73 | 1 | 5.1 | 5.1 | 300 | 400 | 300 | 400 | 70.9352 | 73 | 57.8972 | 73 | 33.777 | 130.137 | 73 | 0.9773 | 576.3518 | 3 | 1 | 342.55 | 597 | 73.3395 | CUMPLE | 465.7647 | 3 | 1 | 342.55 | 597 | 73.3395 | CUMPLE | 100.4845 | 100.4845 | 73.1827 | 73.1827 | 92.4428 | 5.1341 | 358.8956 | CUMPLE | Nº3 cerrado | 2 | 80 | 170 | 260.8604 | CUMPLE | 3.3881 | DESPRECIABLE | 0 | 0 | 0 | DESPRECIABLE | CUMPLE
VC7 | 74 | 1 | 2.65 | 2.65 | 300 | 400 | 300 | 400 | 93.6353 | 74 | 83.8879 | 74 | 66.596 | 304.318 | 74 | 8.8958 | 774.6687 | 4 | 1 | 342.55 | 796 | 96.0249 | CUMPLE | 688.5732 | 4 | 1 | 342.55 | 796 | 96.0249 | CUMPLE | 130.9219 | 130.9219 | 165.405 | 165.405 | 92.4428 | 128.0972 | 358.8956 | CUMPLE | Nº3 cerrado | 2 | 80 | 150 | 260.8604 | CUMPLE | 3.3881 | DISEÑAR | 0.23597 | 254.8453 | 2 | CUMPLE | CUMPLE
VC7 | 75 | 1 | 2.65 | 2.65 | 300 | 400 | 300 | 400 | 93.8321 | 75 | 83.893 | 75 | 66.724 | 304.629 | 75 | 8.8756 | 776.4221 | 4 | 1 | 342.55 | 796 | 96.0249 | CUMPLE | 688.6179 | 4 | 1 | 342.55 | 796 | 96.0249 | CUMPLE | 130.9219 | 130.9219 | 165.533 | 165.533 | 92.4428 | 128.2679 | 358.8956 | CUMPLE | Nº3 cerrado | 2 | 80 | 150 | 260.8604 | CUMPLE | 3.3881 | DISEÑAR | 0.23543 | 254.2666 | 2 | CUMPLE | CUMPLE
VC7 | 76 | 1 | 5.1 | 5.1 | 300 | 400 | 300 | 400 | 70.9994 | 76 | 57.9539 | 76 | 33.806 | 130.189 | 76 | 1.0234 | 576.9021 | 3 | 1 | 342.55 | 597 | 73.3395 | CUMPLE | 466.2407 | 3 | 1 | 342.55 | 597 | 73.3395 | CUMPLE | 100.4845 | 100.4845 | 73.2117 | 73.2117 | 92.4428 | 5.1728 | 358.8956 | CUMPLE | Nº3 cerrado | 2 | 80 | 170 | 260.8604 | CUMPLE | 3.3881 | DESPRECIABLE | 0 | 0 | 0 | DESPRECIABLE | CUMPLE
VC7 | 77 | 1 | 5.1 | 5.1 | 300 | 400 | 300 | 400 | 70.9968 | 77 | 57.9523 | 77 | 33.805 | 130.188 | 77 | 1.0238 | 576.8798 | 3 | 1 | 342.55 | 597 | 73.3395 | CUMPLE | 466.2272 | 3 | 1 | 342.55 | 597 | 73.3395 | CUMPLE | 100.4845 | 100.4845 | 73.2107 | 73.2107 | 92.4428 | 5.1714 | 358.8956 | CUMPLE | Nº3 cerrado | 2 | 80 | 170 | 260.8604 | CUMPLE | 3.3881 | DESPRECIABLE | 0 | 0 | 0 | DESPRECIABLE | CUMPLE
VC7 | 78 | 1 | 2.65 | 2.65 | 300 | 400 | 300 | 400 | 93.8347 | 78 | 83.8914 | 78 | 66.726 | 304.631 | 78 | 8.8759 | 776.4453 | 4 | 1 | 342.55 | 796 | 96.0249 | CUMPLE | 688.6039 | 4 | 1 | 342.55 | 796 | 96.0249 | CUMPLE | 130.9219 | 130.9219 | 165.535 | 165.535 | 92.4428 | 128.2705 | 358.8956 | CUMPLE | Nº3 cerrado | 2 | 80 | 150 | 260.8604 | CUMPLE | 3.3881 | DISEÑAR | 0.23544 | 254.2752 | 2 | CUMPLE | CUMPLE
VC7 | 271 | 1 | 2.65 | 2.65 | 300 | 400 | 300 | 400 | 92.4324 | 271 | 84.9894 | 271 | 67.27 | 310.945 | 271 | 5.0179 | 763.9647 | 4 | 1 | 342.55 | 796 | 96.0249 | CUMPLE | 698.2299 | 4 | 1 | 342.55 | 796 | 96.0249 | CUMPLE | 130.9219 | 130.9219 | 166.079 | 166.079 | 92.4428 | 128.9959 | 358.8956 | CUMPLE | Nº3 cerrado | 2 | 80 | 150 | 260.8604 | CUMPLE | 3.3881 | DISEÑAR | 0.1331 | 143.7519 | 1 | CUMPLE | CUMPLE
VC7 | 272 | 1 | 5.1 | 5.1 | 300 | 400 | 300 | 400 | 74.4031 | 272 | 60.7274 | 272 | 35.149 | 133.29 | 272 | 0.8157 | 606.1608 | 4 | 1 | 342.55 | 796 | 96.0249 | CUMPLE | 489.5753 | 3 | 1 | 342.55 | 597 | 73.3395 | CUMPLE | 130.9219 | 100.4845 | 80.5228 | 80.5228 | 92.4428 | 14.9209 | 358.8956 | CUMPLE | Nº3 cerrado | 2 | 80 | 170 | 260.8604 | CUMPLE | 3.3881 | DESPRECIABLE | 0 | 0 | 0 | DESPRECIABLE | CUMPLE
VC7 | 273 | 1 | 5.1 | 5.1 | 300 | 400 | 300 | 400 | 74.4052 | 273 | 60.7296 | 273 | 35.149 | 133.29 | 273 | 0.8152 | 606.1789 | 4 | 1 | 342.55 | 796 | 96.0249 | CUMPLE | 489.5939 | 3 | 1 | 342.55 | 597 | 73.3395 | CUMPLE | 130.9219 | 100.4845 | 80.5228 | 80.5228 | 92.4428 | 14.9209 | 358.8956 | CUMPLE | Nº3 cerrado | 2 | 80 | 170 | 260.8604 | CUMPLE | 3.3881 | DESPRECIABLE | 0 | 0 | 0 | DESPRECIABLE | CUMPLE
VC7 | 274 | 1 | 2.65 | 2.65 | 300 | 400 | 300 | 400 | 92.4324 | 274 | 84.9896 | 274 | 67.27 | 310.944 | 274 | 5.0179 | 763.9647 | 4 | 1 | 342.55 | 796 | 96.0249 | CUMPLE | 698.2317 | 4 | 1 | 342.55 | 796 | 96.0249 | CUMPLE | 130.9219 | 130.9219 | 166.079 | 166.079 | 92.4428 | 128.9959 | 358.8956 | CUMPLE | Nº3 cerrado | 2 | 80 | 150 | 260.8604 | CUMPLE | 3.3881 | DISEÑAR | 0.1331 | 143.7519 | 1 | CUMPLE | CUMPLE
VC7 | 275 | 1 | 2.65 | 2.65 | 300 | 400 | 300 | 400 | 92.72 | 275 | 84.9446 | 275 | 67.464 | 311.343 | 275 | 4.9689 | 766.5218 | 4 | 1 | 342.55 | 796 | 96.0249 | CUMPLE | 697.8368 | 4 | 1 | 342.55 | 796 | 96.0249 | CUMPLE | 130.9219 | 130.9219 | 166.273 | 166.273 | 92.4428 | 129.2545 | 358.8956 | CUMPLE | Nº3 cerrado | 2 | 80 | 150 | 260.8604 | CUMPLE | 3.3881 | DISEÑAR | 0.1318 | 142.3482 | 1 | CUMPLE | CUMPLE
VC7 | 276 | 1 | 5.1 | 5.1 | 300 | 400 | 300 | 400 | 74.532 | 276 | 60.8492 | 276 | 35.198 | 133.379 | 276 | 0.8417 | 607.2721 | 4 | 1 | 342.55 | 796 | 96.0249 | CUMPLE | 490.6024 | 3 | 1 | 342.55 | 597 | 73.3395 | CUMPLE | 130.9219 | 100.4845 | 80.5718 | 80.5718 | 92.4428 | 14.9863 | 358.8956 | CUMPLE | Nº3 cerrado | 2 | 80 | 170 | 260.8604 | CUMPLE | 3.3881 | DESPRECIABLE | 0 | 0 | 0 | DESPRECIABLE | CUMPLE
VC7 | 277 | 1 | 5.1 | 5.1 | 300 | 400 | 300 | 400 | 74.5271 | 277 | 60.8442 | 277 | 35.196 | 133.377 | 277 | 0.8421 | 607.2298 | 4 | 1 | 342.55 | 796 | 96.0249 | CUMPLE | 490.5603 | 3 | 1 | 342.55 | 597 | 73.3395 | CUMPLE | 130.9219 | 100.4845 | 80.5698 | 80.5698 | 92.4428 | 14.9836 | 358.8956 | CUMPLE | Nº3 cerrado | 2 | 80 | 170 | 260.8604 | CUMPLE | 3.3881 | DESPRECIABLE | 0 | 0 | 0 | DESPRECIABLE | CUMPLE
VC7 | 278 | 1 | 2.65 | 2.65 | 300 | 400 | 300 | 400 | 92.7253 | 278 | 84.9416 | 278 | 67.467 | 311.347 | 278 | 4.9689 | 766.569 | 4 | 1 | 342.55 | 796 | 96.0249 | CUMPLE | 697.8105 | 4 | 1 | 342.55 | 796 | 96.0249 | CUMPLE | 130.9219 | 130.9219 | 166.276 | 166.276 | 92.4428 | 129.2585 | 358.8956 | CUMPLE | Nº3 cerrado | 2 | 80 | 150 | 260.8604 | CUMPLE | 3.3881 | DISEÑAR | 0.1318 | 142.3482 | 1 | CUMPLE | CUMPLE
VC7 | 829 | 1 | 2.65 | 2.65 | 300 | 400 | 300 | 400 | 72.0611 | 829 | 65.8872 | 829 | 52.979 | 241.745 | 829 | 3.9494 | 586.0111 | 3 | 1 | 342.55 | 597 | 73.3395 | CUMPLE | 533.2608 | 3 | 1 | 342.55 | 597 | 73.3395 | CUMPLE | 100.4845 | 100.4845 | 128.8164 | 128.8164 | 92.4428 | 79.3123 | 358.8956 | CUMPLE | Nº3 cerrado | 2 | 80 | 170 | 260.8604 | CUMPLE | 3.3881 | DISEÑAR | 0.10476 | 113.1417 | 1 | CUMPLE | CUMPLE
VC7 | 830 | 1 | 5.1 | 5.1 | 300 | 400 | 300 | 400 | 65.4123 | 830 | 51.5647 | 830 | 31.589 | 112.944 | 830 | 0.869 | 529.225 | 3 | 1 | 342.55 | 597 | 73.3395 | CUMPLE | 412.8685 | 3 | 1 | 342.55 | 597 | 73.3395 | CUMPLE | 100.4845 | 100.4845 | 70.9947 | 70.9947 | 92.4428 | 2.2168 | 358.8956 | CUMPLE | Nº3 cerrado | 2 | 80 | 170 | 260.8604 | CUMPLE | 3.3881 | DESPRECIABLE | 0 | 0 | 0 | DESPRECIABLE | CUMPLE
VC7 | 831 | 1 | 5.1 | 5.1 | 300 | 400 | 300 | 400 | 65.4188 | 831 | 51.5712 | 831 | 31.592 | 112.947 | 831 | 0.8685 | 529.2802 | 3 | 1 | 342.55 | 597 | 73.3395 | CUMPLE | 412.9225 | 3 | 1 | 342.55 | 597 | 73.3395 | CUMPLE | 100.4845 | 100.4845 | 70.9977 | 70.9977 | 92.4428 | 2.2208 | 358.8956 | CUMPLE | Nº3 cerrado | 2 | 80 | 170 | 260.8604 | CUMPLE | 3.3881 | DESPRECIABLE | 0 | 0 | 0 | DESPRECIABLE | CUMPLE
VC7 | 832 | 1 | 2.65 | 2.65 | 300 | 400 | 300 | 400 | 72.0558 | 832 | 65.8903 | 832 | 52.975 | 241.741 | 832 | 3.9494 | 585.9656 | 3 | 1 | 342.55 | 597 | 73.3395 | CUMPLE | 533.2872 | 3 | 1 | 342.55 | 597 | 73.3395 | CUMPLE | 100.4845 | 100.4845 | 128.8124 | 128.8124 | 92.4428 | 79.307 | 358.8956 | CUMPLE | Nº3 cerrado | 2 | 80 | 170 | 260.8604 | CUMPLE | 3.3881 | DISEÑAR | 0.10476 | 113.1417 | 1 | CUMPLE | CUMPLE
VC7 | 833 | 1 | 2.65 | 2.65 | 300 | 400 | 300 | 400 | 72.4191 | 833 | 65.8148 | 833 | 53.22 | 242.21 | 833 | 3.9069 | 589.0862 | 3 | 1 | 342.55 | 597 | 73.3395 | CUMPLE | 532.6454 | 3 | 1 | 342.55 | 597 | 73.3395 | CUMPLE | 100.4845 | 100.4845 | 129.0574 | 129.0574 | 92.4428 | 79.6337 | 358.8956 | CUMPLE | Nº3 cerrado | 2 | 80 | 170 | 260.8604 | CUMPLE | 3.3881 | DISEÑAR | 0.10363 | 111.9242 | 1 | CUMPLE | CUMPLE
VC7 | 834 | 1 | 5.1 | 5.1 | 300 | 400 | 300 | 400 | 65.5755 | 834 | 51.7186 | 834 | 31.651 | 113.05 | 834 | 0.8915 | 530.6116 | 3 | 1 | 342.55 | 597 | 73.3395 | CUMPLE | 414.1479 | 3 | 1 | 342.55 | 597 | 73.3395 | CUMPLE | 100.4845 | 100.4845 | 71.0567 | 71.0567 | 92.4428 | 2.2994 | 358.8956 | CUMPLE | Nº3 cerrado | 2 | 80 | 170 | 260.8604 | CUMPLE | 3.3881 | DESPRECIABLE | 0 | 0 | 0 | DESPRECIABLE | CUMPLE
VC7 | 835 | 1 | 5.1 | 5.1 | 300 | 400 | 300 | 400 | 65.5731 | 835 | 51.7161 | 835 | 31.65 | 113.049 | 835 | 0.8921 | 530.5912 | 3 | 1 | 342.55 | 597 | 73.3395 | CUMPLE | 414.1271 | 3 | 1 | 342.55 | 597 | 73.3395 | CUMPLE | 100.4845 | 100.4845 | 71.0557 | 71.0557 | 92.4428 | 2.2981 | 358.8956 | CUMPLE | Nº3 cerrado | 2 | 80 | 170 | 260.8604 | CUMPLE | 3.3881 | DESPRECIABLE | 0 | 0 | 0 | DESPRECIABLE | CUMPLE
VC7 | 836 | 1 | 2.65 | 2.65 | 300 | 400 | 300 | 400 | 72.4199 | 836 | 65.8143 | 836 | 53.221 | 242.211 | 836 | 3.9069 | 589.093 | 3 | 1 | 342.55 | 597 | 73.3395 | CUMPLE | 532.6411 | 3 | 1 | 342.55 | 597 | 73.3395 | CUMPLE | 100.4845 | 100.4845 | 129.0584 | 129.0584 | 92.4428 | 79.635 | 358.8956 | CUMPLE | Nº3 cerrado | 2 | 80 | 170 | 260.8604 | CUMPLE | 3.3881 | DISEÑAR | 0.10363 | 111.9242 | 1 | CUMPLE | CUMPLE
VC7 | 923 | 1 | 2.65 | 2.65 | 300 | 400 | 300 | 400 | 44.704 | 923 | 40.0347 | 923 | 34.26 | 150.616 | 923 | 3.1706 | 356.1377 | 2 | 1 | 342.55 | 398 | 49.7735 | CUMPLE | 342.55 | 2 | 1 | 342.55 | 398 | 49.7735 | CUMPLE | 68.5184 | 68.5184 | 85.972 | 85.972 | 92.4428 | 22.1865 | 358.8956 | CUMPLE | Nº3 cerrado | 2 | 80 | 170 | 260.8604 | CUMPLE | 3.3881 | DESPRECIABLE | 0 | 0 | 0 | DESPRECIABLE | CUMPLE
VC7 | 924 | 1 | 5.1 | 5.1 | 300 | 400 | 300 | 400 | 50.558 | 924 | 36.453 | 924 | 25.713 | 81.615 | 924 | 0.7046 | 404.5069 | 3 | 1 | 342.55 | 597 | 73.3395 | CUMPLE | 342.55 | 2 | 1 | 342.55 | 398 | 49.7735 | CUMPLE | 100.4845 | 68.5184 | 58.8508 | 58.8508 | 92.4428 | 0 | 358.8956 | CUMPLE | Nº3 cerrado | 2 | 80 | 170 | 260.8604 | CUMPLE | 3.3881 | DESPRECIABLE | 0 | 0 | 0 | DESPRECIABLE | CUMPLE
VC7 | 925 | 1 | 5.1 | 5.1 | 300 | 400 | 300 | 400 | 50.5689 | 925 | 36.464 | 925 | 25.718 | 81.619 | 925 | 0.7038 | 404.5974 | 3 | 1 | 342.55 | 597 | 73.3395 | CUMPLE | 342.55 | 2 | 1 | 342.55 | 398 | 49.7735 | CUMPLE | 100.4845 | 68.5184 | 58.8558 | 58.8558 | 92.4428 | 0 | 358.8956 | CUMPLE | Nº3 cerrado | 2 | 80 | 170 | 260.8604 | CUMPLE | 3.3881 | DESPRECIABLE | 0 | 0 | 0 | DESPRECIABLE | CUMPLE
VC7 | 926 | 1 | 2.65 | 2.65 | 300 | 400 | 300 | 400 | 44.6928 | 926 | 40.0406 | 926 | 34.252 | 150.608 | 926 | 3.1705 | 356.0456 | 2 | 1 | 342.55 | 398 | 49.7735 | CUMPLE | 342.55 | 2 | 1 | 342.55 | 398 | 49.7735 | CUMPLE | 68.5184 | 68.5184 | 85.964 | 85.964 | 92.4428 | 22.1758 | 358.8956 | CUMPLE | Nº3 cerrado | 2 | 80 | 170 | 260.8604 | CUMPLE | 3.3881 | DESPRECIABLE | 0 | 0 | 0 | DESPRECIABLE | CUMPLE
VC7 | 927 | 1 | 2.65 | 2.65 | 300 | 400 | 300 | 400 | 45.1038 | 927 | 39.9266 | 927 | 34.533 | 151.1 | 927 | 3.1406 | 359.4274 | 2 | 1 | 342.55 | 398 | 49.7735 | CUMPLE | 342.55 | 2 | 1 | 342.55 | 398 | 49.7735 | CUMPLE | 68.5184 | 68.5184 | 86.245 | 86.245 | 92.4428 | 22.5505 | 358.8956 | CUMPLE | Nº3 cerrado | 2 | 80 | 170 | 260.8604 | CUMPLE | 3.3881 | DESPRECIABLE | 0 | 0 | 0 | DESPRECIABLE | CUMPLE
VC7 | 928 | 1 | 5.1 | 5.1 | 300 | 400 | 300 | 400 | 50.7333 | 928 | 36.6228 | 928 | 25.781 | 81.719 | 928 | 0.7202 | 405.962 | 3 | 1 | 342.55 | 597 | 73.3395 | CUMPLE | 342.55 | 2 | 1 | 342.55 | 398 | 49.7735 | CUMPLE | 100.4845 | 68.5184 | 58.9188 | 58.9188 | 92.4428 | 0 | 358.8956 | CUMPLE | Nº3 cerrado | 2 | 80 | 170 | 260.8604 | CUMPLE | 3.3881 | DESPRECIABLE | 0 | 0 | 0 | DESPRECIABLE | CUMPLE
VC7 | 929 | 1 | 5.1 | 5.1 | 300 | 400 | 300 | 400 | 50.7335 | 929 | 36.6229 | 929 | 25.781 | 81.719 | 929 | 0.721 | 405.9637 | 3 | 1 | 342.55 | 597 | 73.3395 | CUMPLE | 342.55 | 2 | 1 | 342.55 | 398 | 49.7735 | CUMPLE | 100.4845 | 68.5184 | 58.9188 | 58.9188 | 92.4428 | 0 | 358.8956 | CUMPLE | Nº3 cerrado | 2 | 80 | 170 | 260.8604 | CUMPLE | 3.3881 | DESPRECIABLE | 0 | 0 | 0 | DESPRECIABLE | CUMPLE
VC7 | 930 | 1 | 2.65 | 2.65 | 300 | 400 | 300 | 400 | 45.1001 | 930 | 39.9286 | 930 | 34.531 | 151.098 | 930 | 3.1405 | 359.397 | 2 | 1 | 342.55 | 398 | 49.7735 | CUMPLE | 342.55 | 2 | 1 | 342.55 | 398 | 49.7735 | CUMPLE | 68.5184 | 68.5184 | 86.243 | 86.243 | 92.4428 | 22.5478 | 358.8956 | CUMPLE | Nº3 cerrado | 2 | 80 | 170 | 260.8604 | CUMPLE | 3.3881 | DESPRECIABLE | 0 | 0 | 0 | DESPRECIABLE | CUMPLE
VC7 | 1017 | 1 | 2.65 | 2.65 | 300 | 400 | 300 | 400 | 22.9067 | 1017 | 16.094 | 1017 | 18.342 | 68.158 | 1017 | 2.0069 | 342.55 | 2 | 1 | 342.55 | 398 | 49.7735 | CUMPLE | 342.55 | 2 | 1 | 342.55 | 398 | 49.7735 | CUMPLE | 68.5184 | 68.5184 | 70.054 | 68.158 | 92.4428 | 0 | 358.8956 | CUMPLE | Nº3 cerrado | 2 | 80 | 170 | 260.8604 | CUMPLE | 3.3881 | DESPRECIABLE | 0 | 0 | 0 | DESPRECIABLE | CUMPLE
VC7 | 1018 | 1 | 5.1 | 5.1 | 300 | 400 | 300 | 400 | 35.903 | 1018 | 21.6921 | 1018 | 19.945 | 53.089 | 1018 | 1.4187 | 342.55 | 2 | 1 | 342.55 | 398 | 49.7735 | CUMPLE | 342.55 | 2 | 1 | 342.55 | 398 | 49.7735 | CUMPLE | 68.5184 | 68.5184 | 46.815 | 46.815 | 92.4428 | 0 | 358.8956 | CUMPLE | Nº3 cerrado | 2 | 80 | 170 | 260.8604 | CUMPLE | 3.3881 | DESPRECIABLE | 0 | 0 | 0 | DESPRECIABLE | CUMPLE
VC7 | 1019 | 1 | 5.1 | 5.1 | 300 | 400 | 300 | 400 | 35.9122 | 1019 | 21.7013 | 1019 | 19.949 | 53.093 | 1019 | 1.4181 | 342.55 | 2 | 1 | 342.55 | 398 | 49.7735 | CUMPLE | 342.55 | 2 | 1 | 342.55 | 398 | 49.7735 | CUMPLE | 68.5184 | 68.5184 | 46.819 | 46.819 | 92.4428 | 0 | 358.8956 | CUMPLE | Nº3 cerrado | 2 | 80 | 170 | 260.8604 | CUMPLE | 3.3881 | DESPRECIABLE | 0 | 0 | 0 | DESPRECIABLE | CUMPLE
VC7 | 1020 | 1 | 2.65 | 2.65 | 300 | 400 | 300 | 400 | 22.8989 | 1020 | 16.0977 | 1020 | 18.336 | 68.153 | 1020 | 2.0071 | 342.55 | 2 | 1 | 342.55 | 398 | 49.7735 | CUMPLE | 342.55 | 2 | 1 | 342.55 | 398 | 49.7735 | CUMPLE | 68.5184 | 68.5184 | 70.048 | 68.153 | 92.4428 | 0 | 358.8956 | CUMPLE | Nº3 cerrado | 2 | 80 | 170 | 260.8604 | CUMPLE | 3.3881 | DESPRECIABLE | 0 | 0 | 0 | DESPRECIABLE | CUMPLE
VC7 | 1021 | 1 | 2.65 | 2.65 | 300 | 400 | 300 | 400 | 23.2641 | 1021 | 16.0053 | 1021 | 18.564 | 68.559 | 1021 | 1.9918 | 342.55 | 2 | 1 | 342.55 | 398 | 49.7735 | CUMPLE | 342.55 | 2 | 1 | 342.55 | 398 | 49.7735 | CUMPLE | 68.5184 | 68.5184 | 70.276 | 68.559 | 92.4428 | 0 | 358.8956 | CUMPLE | Nº3 cerrado | 2 | 80 | 170 | 260.8604 | CUMPLE | 3.3881 | DESPRECIABLE | 0 | 0 | 0 | DESPRECIABLE | CUMPLE
VC7 | 1022 | 1 | 5.1 | 5.1 | 300 | 400 | 300 | 400 | 36.0993 | 1022 | 21.8751 | 1022 | 20.02 | 53.202 | 1022 | 1.4516 | 342.55 | 2 | 1 | 342.55 | 398 | 49.7735 | CUMPLE | 342.55 | 2 | 1 | 342.55 | 398 | 49.7735 | CUMPLE | 68.5184 | 68.5184 | 46.89 | 46.89 | 92.4428 | 0 | 358.8956 | CUMPLE | Nº3 cerrado | 2 | 80 | 170 | 260.8604 | CUMPLE | 3.3881 | DESPRECIABLE | 0 | 0 | 0 | DESPRECIABLE | CUMPLE
VC7 | 1023 | 1 | 5.1 | 5.1 | 300 | 400 | 300 | 400 | 36.0994 | 1023 | 21.8753 | 1023 | 20.02 | 53.202 | 1023 | 1.4523 | 342.55 | 2 | 1 | 342.55 | 398 | 49.7735 | CUMPLE | 342.55 | 2 | 1 | 342.55 | 398 | 49.7735 | CUMPLE | 68.5184 | 68.5184 | 46.89 | 46.89 | 92.4428 | 0 | 358.8956 | CUMPLE | Nº3 cerrado | 2 | 80 | 170 | 260.8604 | CUMPLE | 3.3881 | DESPRECIABLE | 0 | 0 | 0 | DESPRECIABLE | CUMPLE
VC7 | 1024 | 1 | 2.65 | 2.65 | 300 | 400 | 300 | 400 | 23.2607 | 1024 | 16.0071 | 1024 | 18.562 | 68.557 | 1024 | 1.9914 | 342.55 | 2 | 1 | 342.55 | 398 | 49.7735 | CUMPLE | 342.55 | 2 | 1 | 342.55 | 398 | 49.7735 | CUMPLE | 68.5184 | 68.5184 | 70.274 | 68.557 | 92.4428 | 0 | 358.8956 | CUMPLE | Nº3 cerrado | 2 | 80 | 170 | 260.8604 | CUMPLE | 3.3881 | DESPRECIABLE | 0 | 0 | 0 | DESPRECIABLE | CUMPLE
VR1 | 201 | 1 | 2.6 | 2.6 | 350 | 400 | 350 | 400 | 90.8823 | 201 | 63.4681 | 201 | 93.204 | 299.874 | 201 | 4.3214 | 742.4491 | 4 | 1 | 342.55 | 796 | 97.0312 | CUMPLE | 509.2478 | 3 | 1 | 342.55 | 597 | 73.9055 | CUMPLE | 132.669 | 101.4673 | 183.2564 | 183.2564 | 107.85 | 136.4919 | 418.7116 | CUMPLE | Nº3 cerrado | 2 | 80 | 140 | 272.4157 | CUMPLE | 4.3041 | DISEÑAR | 0.093401 | 110.2131 | 1 | CUMPLE | CUMPLE
VR1 | 202 | 1 | 3.65 | 3.65 | 350 | 400 | 350 | 400 | 107.8318 | 202 | 55.0947 | 202 | 96.596 | 257.268 | 202 | 0.2812 | 891.2388 | 5 | 1 | 342.55 | 995 | 119.4021 | CUMPLE | 439.7248 | 3 | 1 | 342.55 | 597 | 73.9055 | CUMPLE | 162.5605 | 101.4673 | 168.9324 | 168.9324 | 107.85 | 117.3932 | 418.7116 | CUMPLE | Nº3 cerrado | 2 | 80 | 170 | 272.4157 | CUMPLE | 4.3041 | DESPRECIABLE | 0 | 0 | 0 | DESPRECIABLE | CUMPLE
VR1 | 203 | 1 | 2.6 | 2.6 | 350 | 400 | 350 | 400 | 104.4485 | 203 | 76.6007 | 203 | 106.977 | 368.18 | 203 | 0.4985 | 861.2407 | 5 | 1 | 342.55 | 995 | 119.4021 | CUMPLE | 619.8622 | 4 | 1 | 342.55 | 796 | 97.0312 | CUMPLE | 162.5605 | 132.669 | 220.5268 | 220.5268 | 107.85 | 186.1858 | 418.7116 | CUMPLE | Nº3 cerrado | 2 | 80 | 100 | 272.4157 | CUMPLE | 4.3041 | DESPRECIABLE | 0 | 0 | 0 | DESPRECIABLE | CUMPLE
VR1 | 204 | 1 | 2.5 | 2.5 | 350 | 400 | 350 | 400 | 109.1842 | 204 | 83.0316 | 204 | 112.677 | 401.341 | 204 | 0.4785 | 903.2726 | 5 | 1 | 342.55 | 995 | 119.4021 | CUMPLE | 674.7582 | 4 | 1 | 342.55 | 796 | 97.0312 | CUMPLE | 162.5605 | 132.669 | 230.7688 | 230.7688 | 107.85 | 199.8418 | 418.7116 | CUMPLE | Nº3 cerrado | 2 | 80 | 100 | 272.4157 | CUMPLE | 4.3041 | DESPRECIABLE | 0 | 0 | 0 | DESPRECIABLE | CUMPLE
VR1 | 205 | 1 | 4 | 4 | 350 | 400 | 350 | 400 | 111.7679 | 205 | 45.1257 | 205 | 98.394 | 217.035 | 205 | 3.6197 | 926.3313 | 5 | 1 | 342.55 | 995 | 119.4021 | CUMPLE | 399.6417 | 3 | 1 | 342.55 | 597 | 73.9055 | CUMPLE | 162.5605 | 101.4673 | 164.4009 | 164.4009 | 107.85 | 111.3513 | 418.7116 | CUMPLE | Nº3 cerrado | 2 | 80 | 170 | 272.4157 | CUMPLE | 4.3041 | DESPRECIABLE | 0 | 0 | 0 | DESPRECIABLE | CUMPLE
VR1 | 206 | 1 | 4 | 4 | 350 | 400 | 350 | 400 | 111.8074 | 206 | 45.1448 | 206 | 98.413 | 217.072 | 206 | 3.6338 | 926.6845 | 5 | 1 | 342.55 | 995 | 119.4021 | CUMPLE | 399.6417 | 3 | 1 | 342.55 | 597 | 73.9055 | CUMPLE | 162.5605 | 101.4673 | 164.4199 | 164.4199 | 107.85 | 111.3766 | 418.7116 | CUMPLE | Nº3 cerrado | 2 | 80 | 170 | 272.4157 | CUMPLE | 4.3041 | DESPRECIABLE | 0 | 0 | 0 | DESPRECIABLE | CUMPLE
VR1 | 207 | 1 | 2.5 | 2.5 | 350 | 400 | 350 | 400 | 109.2487 | 207 | 83.073 | 207 | 112.732 | 401.401 | 207 | 0.4783 | 903.8472 | 5 | 1 | 342.55 | 995 | 119.4021 | CUMPLE | 675.1132 | 4 | 1 | 342.55 | 796 | 97.0312 | CUMPLE | 162.5605 | 132.669 | 230.8238 | 230.8238 | 107.85 | 199.9151 | 418.7116 | CUMPLE | Nº3 cerrado | 2 | 80 | 100 | 272.4157 | CUMPLE | 4.3041 | DESPRECIABLE | 0 | 0 | 0 | DESPRECIABLE | CUMPLE
VR1 | 208 | 1 | 2.6 | 2.6 | 350 | 400 | 350 | 400 | 104.3875 | 208 | 76.5649 | 208 | 106.93 | 368.136 | 208 | 0.499 | 860.7012 | 5 | 1 | 342.55 | 995 | 119.4021 | CUMPLE | 619.558 | 4 | 1 | 342.55 | 796 | 97.0312 | CUMPLE | 162.5605 | 132.669 | 220.4798 | 220.4798 | 107.85 | 186.1231 | 418.7116 | CUMPLE | Nº3 cerrado | 2 | 80 | 100 | 272.4157 | CUMPLE | 4.3041 | DESPRECIABLE | 0 | 0 | 0 | DESPRECIABLE | CUMPLE
VR1 | 209 | 1 | 3.65 | 3.65 | 350 | 400 | 350 | 400 | 107.8884 | 209 | 55.06 | 209 | 96.627 | 257.296 | 209 | 0.2821 | 891.7419 | 5 | 1 | 342.55 | 995 | 119.4021 | CUMPLE | 439.4383 | 3 | 1 | 342.55 | 597 | 73.9055 | CUMPLE | 162.5605 | 101.4673 | 168.9634 | 168.9634 | 107.85 | 117.4345 | 418.7116 | CUMPLE | Nº3 cerrado | 2 | 80 | 170 | 272.4157 | CUMPLE | 4.3041 | DESPRECIABLE | 0 | 0 | 0 | DESPRECIABLE | CUMPLE
VR1 | 210 | 1 | 2.6 | 2.6 | 350 | 400 | 350 | 400 | 90.8328 | 210 | 63.4988 | 210 | 93.169 | 299.842 | 210 | 4.3221 | 742.0199 | 4 | 1 | 342.55 | 796 | 97.0312 | CUMPLE | 509.5041 | 3 | 1 | 342.55 | 597 | 73.9055 | CUMPLE | 132.669 | 101.4673 | 183.2214 | 183.2214 | 107.85 | 136.4453 | 418.7116 | CUMPLE | Nº3 cerrado | 2 | 80 | 140 | 272.4157 | CUMPLE | 4.3041 | DISEÑAR | 0.093416 | 110.231 | 1 | CUMPLE | CUMPLE
VR1 | 245 | 1 | 2.6 | 2.6 | 350 | 400 | 350 | 400 | 90.8952 | 245 | 63.4605 | 245 | 93.213 | 299.883 | 245 | 4.322 | 742.5609 | 4 | 1 | 342.55 | 796 | 97.0312 | CUMPLE | 509.1844 | 3 | 1 | 342.55 | 597 | 73.9055 | CUMPLE | 132.669 | 101.4673 | 183.2654 | 183.2654 | 107.85 | 136.5039 | 418.7116 | CUMPLE | Nº3 cerrado | 2 | 80 | 140 | 272.4157 | CUMPLE | 4.3041 | DISEÑAR | 0.093414 | 110.2284 | 1 | CUMPLE | CUMPLE
VR1 | 246 | 1 | 3.65 | 3.65 | 350 | 400 | 350 | 400 | 107.8182 | 246 | 55.1027 | 246 | 96.589 | 257.26 | 246 | 0.2815 | 891.1179 | 5 | 1 | 342.55 | 995 | 119.4021 | CUMPLE | 439.7909 | 3 | 1 | 342.55 | 597 | 73.9055 | CUMPLE | 162.5605 | 101.4673 | 168.9254 | 168.9254 | 107.85 | 117.3839 | 418.7116 | CUMPLE | Nº3 cerrado | 2 | 80 | 170 | 272.4157 | CUMPLE | 4.3041 | DESPRECIABLE | 0 | 0 | 0 | DESPRECIABLE | CUMPLE
VR1 | 247 | 1 | 2.6 | 2.6 | 350 | 400 | 350 | 400 | 104.4639 | 247 | 76.6099 | 247 | 106.989 | 368.192 | 247 | 0.5 | 861.3769 | 5 | 1 | 342.55 | 995 | 119.4021 | CUMPLE | 619.9404 | 4 | 1 | 342.55 | 796 | 97.0312 | CUMPLE | 162.5605 | 132.669 | 220.5388 | 220.5388 | 107.85 | 186.2018 | 418.7116 | CUMPLE | Nº3 cerrado | 2 | 80 | 100 | 272.4157 | CUMPLE | 4.3041 | DESPRECIABLE | 0 | 0 | 0 | DESPRECIABLE | CUMPLE
VR1 | 248 | 1 | 2.5 | 2.5 | 350 | 400 | 350 | 400 | 109.1683 | 248 | 83.0222 | 248 | 112.664 | 401.329 | 248 | 0.4778 | 903.131 | 5 | 1 | 342.55 | 995 | 119.4021 | CUMPLE | 674.6776 | 4 | 1 | 342.55 | 796 | 97.0312 | CUMPLE | 162.5605 | 132.669 | 230.7558 | 230.7558 | 107.85 | 199.8244 | 418.7116 | CUMPLE | Nº3 cerrado | 2 | 80 | 100 | 272.4157 | CUMPLE | 4.3041 | DESPRECIABLE | 0 | 0 | 0 | DESPRECIABLE | CUMPLE
VR1 | 249 | 1 | 4 | 4 | 350 | 400 | 350 | 400 | 111.7578 | 249 | 45.1213 | 249 | 98.389 | 217.03 | 249 | 3.619 | 926.241 | 5 | 1 | 342.55 | 995 | 119.4021 | CUMPLE | 399.6417 | 3 | 1 | 342.55 | 597 | 73.9055 | CUMPLE | 162.5605 | 101.4673 | 164.3959 | 164.3959 | 107.85 | 111.3446 | 418.7116 | CUMPLE | Nº3 cerrado | 2 | 80 | 170 | 272.4157 | CUMPLE | 4.3041 | DESPRECIABLE | 0 | 0 | 0 | DESPRECIABLE | CUMPLE
VR1 | 250 | 1 | 4 | 4 | 350 | 400 | 350 | 400 | 111.8179 | 250 | 45.1493 | 250 | 98.418 | 217.077 | 250 | 3.6348 | 926.7784 | 5 | 1 | 342.55 | 995 | 119.4021 | CUMPLE | 399.6417 | 3 | 1 | 342.55 | 597 | 73.9055 | CUMPLE | 162.5605 | 101.4673 | 164.4249 | 164.4249 | 107.85 | 111.3833 | 418.7116 | CUMPLE | Nº3 cerrado | 2 | 80 | 170 | 272.4157 | CUMPLE | 4.3041 | DESPRECIABLE | 0 | 0 | 0 | DESPRECIABLE | CUMPLE
VR1 | 251 | 1 | 2.5 | 2.5 | 350 | 400 | 350 | 400 | 109.2642 | 251 | 83.0823 | 251 | 112.744 | 401.413 | 251 | 0.479 | 903.9852 | 5 | 1 | 342.55 | 995 | 119.4021 | CUMPLE | 675.193 | 4 | 1 | 342.55 | 796 | 97.0312 | CUMPLE | 162.5605 | 132.669 | 230.8358 | 230.8358 | 107.85 | 199.9311 | 418.7116 | CUMPLE | Nº3 cerrado | 2 | 80 | 100 | 272.4157 | CUMPLE | 4.3041 | DESPRECIABLE | 0 | 0 | 0 | DESPRECIABLE | CUMPLE
VR1 | 252 | 1 | 2.6 | 2.6 | 350 | 400 | 350 | 400 | 104.3726 | 252 | 76.556 | 252 | 106.919 | 368.124 | 252 | 0.498 | 860.5695 | 5 | 1 | 342.55 | 995 | 119.4021 | CUMPLE | 619.4824 | 4 | 1 | 342.55 | 796 | 97.0312 | CUMPLE | 162.5605 | 132.669 | 220.4688 | 220.4688 | 107.85 | 186.1085 | 418.7116 | CUMPLE | Nº3 cerrado | 2 | 80 | 100 | 272.4157 | CUMPLE | 4.3041 | DESPRECIABLE | 0 | 0 | 0 | DESPRECIABLE | CUMPLE
VR1 | 253 | 1 | 3.65 | 3.65 | 350 | 400 | 350 | 400 | 107.9017 | 253 | 55.0523 | 253 | 96.634 | 257.303 | 253 | 0.2814 | 891.8602 | 5 | 1 | 342.55 | 995 | 119.4021 | CUMPLE | 439.3747 | 3 | 1 | 342.55 | 597 | 73.9055 | CUMPLE | 162.5605 | 101.4673 | 168.9704 | 168.9704 | 107.85 | 117.4439 | 418.7116 | CUMPLE | Nº3 cerrado | 2 | 80 | 170 | 272.4157 | CUMPLE | 4.3041 | DESPRECIABLE | 0 | 0 | 0 | DESPRECIABLE | CUMPLE
VR1 | 254 | 1 | 2.6 | 2.6 | 350 | 400 | 350 | 400 | 90.8201 | 254 | 63.5064 | 254 | 93.16 | 299.833 | 254 | 4.3213 | 741.9098 | 4 | 1 | 342.55 | 796 | 97.0312 | CUMPLE | 509.5676 | 3 | 1 | 342.55 | 597 | 73.9055 | CUMPLE | 132.669 | 101.4673 | 183.2124 | 183.2124 | 107.85 | 136.4333 | 418.7116 | CUMPLE | Nº3 cerrado | 2 | 80 | 140 | 272.4157 | CUMPLE | 4.3041 | DISEÑAR | 0.093399 | 110.2106 | 1 | CUMPLE | CUMPLE
VR1 | 759 | 1 | 2.6 | 2.6 | 350 | 400 | 350 | 400 | 70.3495 | 759 | 44.7736 | 759 | 78.895 | 231.545 | 759 | 3.6527 | 566.964 | 3 | 1 | 342.55 | 597 | 73.9055 | CUMPLE | 399.6417 | 3 | 1 | 342.55 | 597 | 73.9055 | CUMPLE | 101.4673 | 101.4673 | 156.9467 | 156.9467 | 107.85 | 101.4124 | 418.7116 | CUMPLE | Nº3 cerrado | 2 | 80 | 170 | 272.4157 | CUMPLE | 4.3041 | DESPRECIABLE | 0 | 0 | 0 | DESPRECIABLE | CUMPLE
VR1 | 760 | 1 | 3.65 | 3.65 | 350 | 400 | 350 | 400 | 93.8429 | 760 | 41.1796 | 760 | 89.053 | 219.352 | 760 | 0.2436 | 768.1736 | 4 | 1 | 342.55 | 796 | 97.0312 | CUMPLE | 399.6417 | 3 | 1 | 342.55 | 597 | 73.9055 | CUMPLE | 132.669 | 101.4673 | 153.1999 | 153.1999 | 107.85 | 96.4166 | 418.7116 | CUMPLE | Nº3 cerrado | 2 | 80 | 170 | 272.4157 | CUMPLE | 4.3041 | DESPRECIABLE | 0 | 0 | 0 | DESPRECIABLE | CUMPLE
VR1 | 761 | 1 | 2.6 | 2.6 | 350 | 400 | 350 | 400 | 86.3417 | 761 | 57.2699 | 761 | 92.734 | 293.638 | 761 | 0.4073 | 703.2071 | 4 | 1 | 342.55 | 796 | 97.0312 | CUMPLE | 457.7118 | 3 | 1 | 342.55 | 597 | 73.9055 | CUMPLE | 132.669 | 101.4673 | 182.7864 | 182.7864 | 107.85 | 135.8653 | 418.7116 | CUMPLE | Nº3 cerrado | 2 | 80 | 150 | 272.4157 | CUMPLE | 4.3041 | DESPRECIABLE | 0 | 0 | 0 | DESPRECIABLE | CUMPLE
VR1 | 762 | 1 | 2.5 | 2.5 | 350 | 400 | 350 | 400 | 91.2601 | 762 | 63.7577 | 762 | 98.237 | 321.582 | 762 | 0.4367 | 745.7257 | 4 | 1 | 342.55 | 796 | 97.0312 | CUMPLE | 511.6661 | 3 | 1 | 342.55 | 597 | 73.9055 | CUMPLE | 132.669 | 101.4673 | 191.8915 | 191.8915 | 107.85 | 148.0054 | 418.7116 | CUMPLE | Nº3 cerrado | 2 | 80 | 130 | 272.4157 | CUMPLE | 4.3041 | DESPRECIABLE | 0 | 0 | 0 | DESPRECIABLE | CUMPLE
VR1 | 763 | 1 | 4 | 4 | 350 | 400 | 350 | 400 | 97.564 | 763 | 36.1844 | 763 | 90.679 | 183.599 | 763 | 2.8448 | 800.6627 | 5 | 1 | 342.55 | 995 | 119.4021 | CUMPLE | 399.6417 | 3 | 1 | 342.55 | 597 | 73.9055 | CUMPLE | 162.5605 | 101.4673 | 156.6859 | 156.6859 | 107.85 | 101.0646 | 418.7116 | CUMPLE | Nº3 cerrado | 2 | 80 | 170 | 272.4157 | CUMPLE | 4.3041 | DESPRECIABLE | 0 | 0 | 0 | DESPRECIABLE | CUMPLE
VR1 | 764 | 1 | 4 | 4 | 350 | 400 | 350 | 400 | 97.6092 | 764 | 36.2079 | 764 | 90.702 | 183.653 | 764 | 2.8625 | 801.0585 | 5 | 1 | 342.55 | 995 | 119.4021 | CUMPLE | 399.6417 | 3 | 1 | 342.55 | 597 | 73.9055 | CUMPLE | 162.5605 | 101.4673 | 156.7089 | 156.7089 | 107.85 | 101.0953 | 418.7116 | CUMPLE | Nº3 cerrado | 2 | 80 | 170 | 272.4157 | CUMPLE | 4.3041 | DESPRECIABLE | 0 | 0 | 0 | DESPRECIABLE | CUMPLE
VR1 | 765 | 1 | 2.5 | 2.5 | 350 | 400 | 350 | 400 | 91.3341 | 765 | 63.8042 | 765 | 98.299 | 321.649 | 765 | 0.4366 | 746.3677 | 4 | 1 | 342.55 | 796 | 97.0312 | CUMPLE | 512.0545 | 3 | 1 | 342.55 | 597 | 73.9055 | CUMPLE | 132.669 | 101.4673 | 191.9535 | 191.9535 | 107.85 | 148.0881 | 418.7116 | CUMPLE | Nº3 cerrado | 2 | 80 | 130 | 272.4157 | CUMPLE | 4.3041 | DESPRECIABLE | 0 | 0 | 0 | DESPRECIABLE | CUMPLE
VR1 | 766 | 1 | 2.6 | 2.6 | 350 | 400 | 350 | 400 | 86.2719 | 766 | 57.2297 | 766 | 92.68 | 293.586 | 766 | 0.4079 | 702.6058 | 4 | 1 | 342.55 | 796 | 97.0312 | CUMPLE | 457.3789 | 3 | 1 | 342.55 | 597 | 73.9055 | CUMPLE | 132.669 | 101.4673 | 182.7324 | 182.7324 | 107.85 | 135.7933 | 418.7116 | CUMPLE | Nº3 cerrado | 2 | 80 | 150 | 272.4157 | CUMPLE | 4.3041 | DESPRECIABLE | 0 | 0 | 0 | DESPRECIABLE | CUMPLE
VR1 | 767 | 1 | 3.65 | 3.65 | 350 | 400 | 350 | 400 | 93.9089 | 767 | 41.14 | 767 | 89.089 | 219.385 | 767 | 0.2447 | 768.7484 | 4 | 1 | 342.55 | 796 | 97.0312 | CUMPLE | 399.6417 | 3 | 1 | 342.55 | 597 | 73.9055 | CUMPLE | 132.669 | 101.4673 | 153.2359 | 153.2359 | 107.85 | 96.4646 | 418.7116 | CUMPLE | Nº3 cerrado | 2 | 80 | 170 | 272.4157 | CUMPLE | 4.3041 | DESPRECIABLE | 0 | 0 | 0 | DESPRECIABLE | CUMPLE
VR1 | 768 | 1 | 2.6 | 2.6 | 350 | 400 | 350 | 400 | 70.2943 | 768 | 44.807 | 768 | 78.856 | 231.508 | 768 | 3.6537 | 566.4989 | 3 | 1 | 342.55 | 597 | 73.9055 | CUMPLE | 399.6417 | 3 | 1 | 342.55 | 597 | 73.9055 | CUMPLE | 101.4673 | 101.4673 | 156.9077 | 156.9077 | 107.85 | 101.3604 | 418.7116 | CUMPLE | Nº3 cerrado | 2 | 80 | 170 | 272.4157 | CUMPLE | 4.3041 | DESPRECIABLE | 0 | 0 | 0 | DESPRECIABLE | CUMPLE
VR1 | 803 | 1 | 2.6 | 2.6 | 350 | 400 | 350 | 400 | 70.3653 | 803 | 44.7644 | 803 | 78.906 | 231.556 | 803 | 3.6537 | 567.0972 | 3 | 1 | 342.55 | 597 | 73.9055 | CUMPLE | 399.6417 | 3 | 1 | 342.55 | 597 | 73.9055 | CUMPLE | 101.4673 | 101.4673 | 156.9577 | 156.9577 | 107.85 | 101.427 | 418.7116 | CUMPLE | Nº3 cerrado | 2 | 80 | 170 | 272.4157 | CUMPLE | 4.3041 | DESPRECIABLE | 0 | 0 | 0 | DESPRECIABLE | CUMPLE
VR1 | 804 | 1 | 3.65 | 3.65 | 350 | 400 | 350 | 400 | 93.8262 | 804 | 41.189 | 804 | 89.044 | 219.343 | 804 | 0.2446 | 768.0282 | 4 | 1 | 342.55 | 796 | 97.0312 | CUMPLE | 399.6417 | 3 | 1 | 342.55 | 597 | 73.9055 | CUMPLE | 132.669 | 101.4673 | 153.1909 | 153.1909 | 107.85 | 96.4046 | 418.7116 | CUMPLE | Nº3 cerrado | 2 | 80 | 170 | 272.4157 | CUMPLE | 4.3041 | DESPRECIABLE | 0 | 0 | 0 | DESPRECIABLE | CUMPLE
VR1 | 805 | 1 | 2.6 | 2.6 | 350 | 400 | 350 | 400 | 86.3597 | 805 | 57.2804 | 805 | 92.748 | 293.651 | 805 | 0.4083 | 703.3622 | 4 | 1 | 342.55 | 796 | 97.0312 | CUMPLE | 457.7988 | 3 | 1 | 342.55 | 597 | 73.9055 | CUMPLE | 132.669 | 101.4673 | 182.8004 | 182.8004 | 107.85 | 135.8839 | 418.7116 | CUMPLE | Nº3 cerrado | 2 | 80 | 150 | 272.4157 | CUMPLE | 4.3041 | DESPRECIABLE | 0 | 0 | 0 | DESPRECIABLE | CUMPLE
VR1 | 806 | 1 | 2.5 | 2.5 | 350 | 400 | 350 | 400 | 91.2409 | 806 | 63.7464 | 806 | 98.221 | 321.566 | 806 | 0.4359 | 745.5591 | 4 | 1 | 342.55 | 796 | 97.0312 | CUMPLE | 511.5717 | 3 | 1 | 342.55 | 597 | 73.9055 | CUMPLE | 132.669 | 101.4673 | 191.8755 | 191.8755 | 107.85 | 147.9841 | 418.7116 | CUMPLE | Nº3 cerrado | 2 | 80 | 130 | 272.4157 | CUMPLE | 4.3041 | DESPRECIABLE | 0 | 0 | 0 | DESPRECIABLE | CUMPLE
VR1 | 807 | 1 | 4 | 4 | 350 | 400 | 350 | 400 | 97.5515 | 807 | 36.1791 | 807 | 90.673 | 183.593 | 807 | 2.8437 | 800.5533 | 5 | 1 | 342.55 | 995 | 119.4021 | CUMPLE | 399.6417 | 3 | 1 | 342.55 | 597 | 73.9055 | CUMPLE | 162.5605 | 101.4673 | 156.6799 | 156.6799 | 107.85 | 101.0566 | 418.7116 | CUMPLE | Nº3 cerrado | 2 | 80 | 170 | 272.4157 | CUMPLE | 4.3041 | DESPRECIABLE | 0 | 0 | 0 | DESPRECIABLE | CUMPLE
VR1 | 808 | 1 | 4 | 4 | 350 | 400 | 350 | 400 | 97.6222 | 808 | 36.2133 | 808 | 90.708 | 183.659 | 808 | 2.8635 | 801.1723 | 5 | 1 | 342.55 | 995 | 119.4021 | CUMPLE | 399.6417 | 3 | 1 | 342.55 | 597 | 73.9055 | CUMPLE | 162.5605 | 101.4673 | 156.7149 | 156.7149 | 107.85 | 101.1033 | 418.7116 | CUMPLE | Nº3 cerrado | 2 | 80 | 170 | 272.4157 | CUMPLE | 4.3041 | DESPRECIABLE | 0 | 0 | 0 | DESPRECIABLE | CUMPLE
VR1 | 809 | 1 | 2.5 | 2.5 | 350 | 400 | 350 | 400 | 91.3533 | 809 | 63.8154 | 809 | 98.315 | 321.664 | 809 | 0.4374 | 746.5343 | 4 | 1 | 342.55 | 796 | 97.0312 | CUMPLE | 512.148 | 3 | 1 | 342.55 | 597 | 73.9055 | CUMPLE | 132.669 | 101.4673 | 191.9695 | 191.9695 | 107.85 | 148.1094 | 418.7116 | CUMPLE | Nº3 cerrado | 2 | 80 | 130 | 272.4157 | CUMPLE | 4.3041 | DESPRECIABLE | 0 | 0 | 0 | DESPRECIABLE | CUMPLE
VR1 | 810 | 1 | 2.6 | 2.6 | 350 | 400 | 350 | 400 | 86.2533 | 810 | 57.2189 | 810 | 92.665 | 293.572 | 810 | 0.4066 | 702.4456 | 4 | 1 | 342.55 | 796 | 97.0312 | CUMPLE | 457.2895 | 3 | 1 | 342.55 | 597 | 73.9055 | CUMPLE | 132.669 | 101.4673 | 182.7174 | 182.7174 | 107.85 | 135.7733 | 418.7116 | CUMPLE | Nº3 cerrado | 2 | 80 | 150 | 272.4157 | CUMPLE | 4.3041 | DESPRECIABLE | 0 | 0 | 0 | DESPRECIABLE | CUMPLE
VR1 | 811 | 1 | 3.65 | 3.65 | 350 | 400 | 350 | 400 | 93.9255 | 811 | 41.1305 | 811 | 89.098 | 219.394 | 811 | 0.2439 | 768.8929 | 4 | 1 | 342.55 | 796 | 97.0312 | CUMPLE | 399.6417 | 3 | 1 | 342.55 | 597 | 73.9055 | CUMPLE | 132.669 | 101.4673 | 153.2449 | 153.2449 | 107.85 | 96.4766 | 418.7116 | CUMPLE | Nº3 cerrado | 2 | 80 | 170 | 272.4157 | CUMPLE | 4.3041 | DESPRECIABLE | 0 | 0 | 0 | DESPRECIABLE | CUMPLE
VR1 | 812 | 1 | 2.6 | 2.6 | 350 | 400 | 350 | 400 | 70.2786 | 812 | 44.8159 | 812 | 78.845 | 231.497 | 812 | 3.6528 | 566.3666 | 3 | 1 | 342.55 | 597 | 73.9055 | CUMPLE | 399.6417 | 3 | 1 | 342.55 | 597 | 73.9055 | CUMPLE | 101.4673 | 101.4673 | 156.8967 | 156.8967 | 107.85 | 101.3457 | 418.7116 | CUMPLE | Nº3 cerrado | 2 | 80 | 170 | 272.4157 | CUMPLE | 4.3041 | DESPRECIABLE | 0 | 0 | 0 | DESPRECIABLE | CUMPLE
VR1 | 853 | 1 | 2.6 | 2.6 | 350 | 400 | 350 | 400 | 45.3115 | 853 | 21.1963 | 853 | 61.54 | 147.504 | 853 | 2.4204 | 399.6417 | 3 | 1 | 342.55 | 597 | 73.9055 | CUMPLE | 399.6417 | 3 | 1 | 342.55 | 597 | 73.9055 | CUMPLE | 101.4673 | 101.4673 | 139.5917 | 139.5917 | 107.85 | 78.2724 | 418.7116 | CUMPLE | Nº3 cerrado | 2 | 80 | 170 | 272.4157 | CUMPLE | 4.3041 | DESPRECIABLE | 0 | 0 | 0 | DESPRECIABLE | CUMPLE
VR1 | 854 | 1 | 3.65 | 3.65 | 350 | 400 | 350 | 400 | 74.3026 | 854 | 25.7653 | 854 | 78.462 | 166.376 | 854 | 0.1471 | 600.363 | 4 | 1 | 342.55 | 796 | 97.0312 | CUMPLE | 399.6417 | 3 | 1 | 342.55 | 597 | 73.9055 | CUMPLE | 132.669 | 101.4673 | 142.6089 | 142.6089 | 107.85 | 82.2953 | 418.7116 | CUMPLE | Nº3 cerrado | 2 | 80 | 170 | 272.4157 | CUMPLE | 4.3041 | DESPRECIABLE | 0 | 0 | 0 | DESPRECIABLE | CUMPLE
VR1 | 855 | 1 | 2.6 | 2.6 | 350 | 400 | 350 | 400 | 62.5772 | 855 | 32.4102 | 855 | 74.225 | 198.462 | 855 | 0.2373 | 501.8143 | 3 | 1 | 342.55 | 597 | 73.9055 | CUMPLE | 399.6417 | 3 | 1 | 342.55 | 597 | 73.9055 | CUMPLE | 101.4673 | 101.4673 | 152.2767 | 152.2767 | 107.85 | 95.1857 | 418.7116 | CUMPLE | Nº3 cerrado | 2 | 80 | 170 | 272.4157 | CUMPLE | 4.3041 | DESPRECIABLE | 0 | 0 | 0 | DESPRECIABLE | CUMPLE
VR1 | 856 | 1 | 2.5 | 2.5 | 350 | 400 | 350 | 400 | 66.4474 | 856 | 36.717 | 856 | 77.88 | 215.082 | 856 | 0.3005 | 534.1707 | 3 | 1 | 342.55 | 597 | 73.9055 | CUMPLE | 399.6417 | 3 | 1 | 342.55 | 597 | 73.9055 | CUMPLE | 101.4673 | 101.4673 | 159.0538 | 159.0538 | 107.85 | 104.2218 | 418.7116 | CUMPLE | Nº3 cerrado | 2 | 80 | 170 | 272.4157 | CUMPLE | 4.3041 | DESPRECIABLE | 0 | 0 | 0 | DESPRECIABLE | CUMPLE
VR1 | 857 | 1 | 4 | 4 | 350 | 400 | 350 | 400 | 81.6677 | 857 | 30.4 | 857 | 83.24 | 144.865 | 857 | 1.6173 | 663.0745 | 4 | 1 | 342.55 | 796 | 97.0312 | CUMPLE | 399.6417 | 3 | 1 | 342.55 | 597 | 73.9055 | CUMPLE | 132.669 | 101.4673 | 141.7741 | 141.7741 | 107.85 | 81.1821 | 418.7116 | CUMPLE | Nº3 cerrado | 2 | 80 | 170 | 272.4157 | CUMPLE | 4.3041 | DESPRECIABLE | 0 | 0 | 0 | DESPRECIABLE | CUMPLE
VR1 | 858 | 1 | 4 | 4 | 350 | 400 | 350 | 400 | 81.7169 | 858 | 30.4121 | 858 | 83.265 | 144.932 | 858 | 1.6126 | 663.4956 | 4 | 1 | 342.55 | 796 | 97.0312 | CUMPLE | 399.6417 | 3 | 1 | 342.55 | 597 | 73.9055 | CUMPLE | 132.669 | 101.4673 | 141.7991 | 141.7991 | 107.85 | 81.2155 | 418.7116 | CUMPLE | Nº3 cerrado | 2 | 80 | 170 | 272.4157 | CUMPLE | 4.3041 | DESPRECIABLE | 0 | 0 | 0 | DESPRECIABLE | CUMPLE
VR1 | 859 | 1 | 2.5 | 2.5 | 350 | 400 | 350 | 400 | 66.5313 | 859 | 36.7692 | 859 | 77.95 | 215.153 | 859 | 0.2997 | 534.874 | 3 | 1 | 342.55 | 597 | 73.9055 | CUMPLE | 399.6417 | 3 | 1 | 342.55 | 597 | 73.9055 | CUMPLE | 101.4673 | 101.4673 | 159.1238 | 159.1238 | 107.85 | 104.3151 | 418.7116 | CUMPLE | Nº3 cerrado | 2 | 80 | 170 | 272.4157 | CUMPLE | 4.3041 | DESPRECIABLE | 0 | 0 | 0 | DESPRECIABLE | CUMPLE
VR1 | 860 | 1 | 2.6 | 2.6 | 350 | 400 | 350 | 400 | 62.4984 | 860 | 32.3655 | 860 | 74.164 | 198.403 | 860 | 0.2384 | 501.1572 | 3 | 1 | 342.55 | 597 | 73.9055 | CUMPLE | 399.6417 | 3 | 1 | 342.55 | 597 | 73.9055 | CUMPLE | 101.4673 | 101.4673 | 152.2157 | 152.2157 | 107.85 | 95.1044 | 418.7116 | CUMPLE | Nº3 cerrado | 2 | 80 | 170 | 272.4157 | CUMPLE | 4.3041 | DESPRECIABLE | 0 | 0 | 0 | DESPRECIABLE | CUMPLE
VR1 | 861 | 1 | 3.65 | 3.65 | 350 | 400 | 350 | 400 | 74.3771 | 861 | 25.7266 | 861 | 78.502 | 166.414 | 861 | 0.1482 | 600.9941 | 4 | 1 | 342.55 | 796 | 97.0312 | CUMPLE | 399.6417 | 3 | 1 | 342.55 | 597 | 73.9055 | CUMPLE | 132.669 | 101.4673 | 142.6489 | 142.6489 | 107.85 | 82.3486 | 418.7116 | CUMPLE | Nº3 cerrado | 2 | 80 | 170 | 272.4157 | CUMPLE | 4.3041 | DESPRECIABLE | 0 | 0 | 0 | DESPRECIABLE | CUMPLE
VR1 | 862 | 1 | 2.6 | 2.6 | 350 | 400 | 350 | 400 | 45.2501 | 862 | 21.2323 | 862 | 61.497 | 147.463 | 862 | 2.4215 | 399.6417 | 3 | 1 | 342.55 | 597 | 73.9055 | CUMPLE | 399.6417 | 3 | 1 | 342.55 | 597 | 73.9055 | CUMPLE | 101.4673 | 101.4673 | 139.5487 | 139.5487 | 107.85 | 78.215 | 418.7116 | CUMPLE | Nº3 cerrado | 2 | 80 | 170 | 272.4157 | CUMPLE | 4.3041 | DESPRECIABLE | 0 | 0 | 0 | DESPRECIABLE | CUMPLE
VR1 | 897 | 1 | 2.6 | 2.6 | 350 | 400 | 350 | 400 | 45.3309 | 897 | 21.1859 | 897 | 61.554 | 147.518 | 897 | 2.4219 | 399.6417 | 3 | 1 | 342.55 | 597 | 73.9055 | CUMPLE | 399.6417 | 3 | 1 | 342.55 | 597 | 73.9055 | CUMPLE | 101.4673 | 101.4673 | 139.6057 | 139.6057 | 107.85 | 78.291 | 418.7116 | CUMPLE | Nº3 cerrado | 2 | 80 | 170 | 272.4157 | CUMPLE | 4.3041 | DESPRECIABLE | 0 | 0 | 0 | DESPRECIABLE | CUMPLE
VR1 | 898 | 1 | 3.65 | 3.65 | 350 | 400 | 350 | 400 | 74.2821 | 898 | 25.7756 | 898 | 78.45 | 166.365 | 898 | 0.1479 | 600.1893 | 4 | 1 | 342.55 | 796 | 97.0312 | CUMPLE | 399.6417 | 3 | 1 | 342.55 | 597 | 73.9055 | CUMPLE | 132.669 | 101.4673 | 142.5969 | 142.5969 | 107.85 | 82.2793 | 418.7116 | CUMPLE | Nº3 cerrado | 2 | 80 | 170 | 272.4157 | CUMPLE | 4.3041 | DESPRECIABLE | 0 | 0 | 0 | DESPRECIABLE | CUMPLE
VR1 | 899 | 1 | 2.6 | 2.6 | 350 | 400 | 350 | 400 | 62.5999 | 899 | 32.4225 | 899 | 74.243 | 198.479 | 899 | 0.2391 | 502.0036 | 3 | 1 | 342.55 | 597 | 73.9055 | CUMPLE | 399.6417 | 3 | 1 | 342.55 | 597 | 73.9055 | CUMPLE | 101.4673 | 101.4673 | 152.2947 | 152.2947 | 107.85 | 95.2097 | 418.7116 | CUMPLE | Nº3 cerrado | 2 | 80 | 170 | 272.4157 | CUMPLE | 4.3041 | DESPRECIABLE | 0 | 0 | 0 | DESPRECIABLE | CUMPLE
VR1 | 900 | 1 | 2.5 | 2.5 | 350 | 400 | 350 | 400 | 66.4236 | 900 | 36.704 | 900 | 77.861 | 215.063 | 900 | 0.2994 | 533.9712 | 3 | 1 | 342.55 | 597 | 73.9055 | CUMPLE | 399.6417 | 3 | 1 | 342.55 | 597 | 73.9055 | CUMPLE | 101.4673 | 101.4673 | 159.0348 | 159.0348 | 107.85 | 104.1965 | 418.7116 | CUMPLE | Nº3 cerrado | 2 | 80 | 170 | 272.4157 | CUMPLE | 4.3041 | DESPRECIABLE | 0 | 0 | 0 | DESPRECIABLE | CUMPLE
VR1 | 901 | 1 | 4 | 4 | 350 | 400 | 350 | 400 | 81.6525 | 901 | 30.3971 | 901 | 83.233 | 144.858 | 901 | 1.6182 | 662.9444 | 4 | 1 | 342.55 | 796 | 97.0312 | CUMPLE | 399.6417 | 3 | 1 | 342.55 | 597 | 73.9055 | CUMPLE | 132.669 | 101.4673 | 141.7671 | 141.7671 | 107.85 | 81.1728 | 418.7116 | CUMPLE | Nº3 cerrado | 2 | 80 | 170 | 272.4157 | CUMPLE | 4.3041 | DESPRECIABLE | 0 | 0 | 0 | DESPRECIABLE | CUMPLE
VR1 | 902 | 1 | 4 | 4 | 350 | 400 | 350 | 400 | 81.7328 | 902 | 30.415 | 902 | 83.272 | 144.939 | 902 | 1.6121 | 663.6317 | 4 | 1 | 342.55 | 796 | 97.0312 | CUMPLE | 399.6417 | 3 | 1 | 342.55 | 597 | 73.9055 | CUMPLE | 132.669 | 101.4673 | 141.8061 | 141.8061 | 107.85 | 81.2248 | 418.7116 | CUMPLE | Nº3 cerrado | 2 | 80 | 170 | 272.4157 | CUMPLE | 4.3041 | DESPRECIABLE | 0 | 0 | 0 | DESPRECIABLE | CUMPLE
VR1 | 903 | 1 | 2.5 | 2.5 | 350 | 400 | 350 | 400 | 66.5548 | 903 | 36.7821 | 903 | 77.969 | 215.172 | 903 | 0.3007 | 535.071 | 3 | 1 | 342.55 | 597 | 73.9055 | CUMPLE | 399.6417 | 3 | 1 | 342.55 | 597 | 73.9055 | CUMPLE | 101.4673 | 101.4673 | 159.1428 | 159.1428 | 107.85 | 104.3405 | 418.7116 | CUMPLE | Nº3 cerrado | 2 | 80 | 170 | 272.4157 | CUMPLE | 4.3041 | DESPRECIABLE | 0 | 0 | 0 | DESPRECIABLE | CUMPLE
VR1 | 904 | 1 | 2.6 | 2.6 | 350 | 400 | 350 | 400 | 62.4757 | 904 | 32.3532 | 904 | 74.147 | 198.385 | 904 | 0.2368 | 500.968 | 3 | 1 | 342.55 | 597 | 73.9055 | CUMPLE | 399.6417 | 3 | 1 | 342.55 | 597 | 73.9055 | CUMPLE | 101.4673 | 101.4673 | 152.1987 | 152.1987 | 107.85 | 95.0817 | 418.7116 | CUMPLE | Nº3 cerrado | 2 | 80 | 170 | 272.4157 | CUMPLE | 4.3041 | DESPRECIABLE | 0 | 0 | 0 | DESPRECIABLE | CUMPLE
VR1 | 905 | 1 | 3.65 | 3.65 | 350 | 400 | 350 | 400 | 74.3975 | 905 | 25.7163 | 905 | 78.513 | 166.425 | 905 | 0.1473 | 601.167 | 4 | 1 | 342.55 | 796 | 97.0312 | CUMPLE | 399.6417 | 3 | 1 | 342.55 | 597 | 73.9055 | CUMPLE | 132.669 | 101.4673 | 142.6599 | 142.6599 | 107.85 | 82.3633 | 418.7116 | CUMPLE | Nº3 cerrado | 2 | 80 | 170 | 272.4157 | CUMPLE | 4.3041 | DESPRECIABLE | 0 | 0 | 0 | DESPRECIABLE | CUMPLE
VR1 | 906 | 1 | 2.6 | 2.6 | 350 | 400 | 350 | 400 | 45.2309 | 906 | 21.2426 | 906 | 61.484 | 147.45 | 906 | 2.4207 | 399.6417 | 3 | 1 | 342.55 | 597 | 73.9055 | CUMPLE | 399.6417 | 3 | 1 | 342.55 | 597 | 73.9055 | CUMPLE | 101.4673 | 101.4673 | 139.5357 | 139.5357 | 107.85 | 78.1977 | 418.7116 | CUMPLE | Nº3 cerrado | 2 | 80 | 170 | 272.4157 | CUMPLE | 4.3041 | DESPRECIABLE | 0 | 0 | 0 | DESPRECIABLE | CUMPLE
VR1 | 947 | 1 | 2.6 | 2.6 | 350 | 400 | 350 | 400 | 19.2484 | 947 | 9.4723 | 947 | 33.74 | 60.143 | 947 | 2.16 | 399.6417 | 3 | 1 | 342.55 | 597 | 73.9055 | CUMPLE | 399.6417 | 3 | 1 | 342.55 | 597 | 73.9055 | CUMPLE | 101.4673 | 101.4673 | 111.7917 | 60.143 | 107.85 | 0 | 418.7116 | CUMPLE | Nº3 cerrado | 2 | 80 | 170 | 272.4157 | CUMPLE | 4.3041 | DESPRECIABLE | 0 | 0 | 0 | DESPRECIABLE | CUMPLE
VR1 | 948 | 1 | 3.65 | 3.65 | 350 | 400 | 350 | 400 | 42.8085 | 948 | 16.6876 | 948 | 48.625 | 94.602 | 948 | 0.2272 | 399.6417 | 3 | 1 | 342.55 | 597 | 73.9055 | CUMPLE | 399.6417 | 3 | 1 | 342.55 | 597 | 73.9055 | CUMPLE | 101.4673 | 101.4673 | 104.2235 | 94.602 | 107.85 | 18.286 | 418.7116 | CUMPLE | Nº3 cerrado | 2 | 80 | 170 | 272.4157 | CUMPLE | 4.3041 | DESPRECIABLE | 0 | 0 | 0 | DESPRECIABLE | CUMPLE
VR1 | 949 | 1 | 2.6 | 2.6 | 350 | 400 | 350 | 400 | 32.0497 | 949 | 11.5566 | 949 | 40.961 | 88.885 | 949 | 0.1318 | 399.6417 | 3 | 1 | 342.55 | 597 | 73.9055 | CUMPLE | 399.6417 | 3 | 1 | 342.55 | 597 | 73.9055 | CUMPLE | 101.4673 | 101.4673 | 119.0127 | 88.885 | 107.85 | 10.6634 | 418.7116 | CUMPLE | Nº3 cerrado | 2 | 80 | 170 | 272.4157 | CUMPLE | 4.3041 | DESPRECIABLE | 0 | 0 | 0 | DESPRECIABLE | CUMPLE
VR1 | 950 | 1 | 2.5 | 2.5 | 350 | 400 | 350 | 400 | 34.8746 | 950 | 14.4107 | 950 | 42.797 | 98.64 | 950 | 0.4047 | 399.6417 | 3 | 1 | 342.55 | 597 | 73.9055 | CUMPLE | 399.6417 | 3 | 1 | 342.55 | 597 | 73.9055 | CUMPLE | 101.4673 | 101.4673 | 123.9708 | 98.64 | 107.85 | 23.67 | 418.7116 | CUMPLE | Nº3 cerrado | 2 | 80 | 170 | 272.4157 | CUMPLE | 4.3041 | DESPRECIABLE | 0 | 0 | 0 | DESPRECIABLE | CUMPLE
VR1 | 951 | 1 | 4 | 4 | 350 | 400 | 350 | 400 | 47.9151 | 951 | 22.7756 | 951 | 56.17 | 80.818 | 951 | 1.068 | 399.6417 | 3 | 1 | 342.55 | 597 | 73.9055 | CUMPLE | 399.6417 | 3 | 1 | 342.55 | 597 | 73.9055 | CUMPLE | 101.4673 | 101.4673 | 106.9036 | 80.818 | 107.85 | 0 | 418.7116 | CUMPLE | Nº3 cerrado | 2 | 80 | 170 | 272.4157 | CUMPLE | 4.3041 | DESPRECIABLE | 0 | 0 | 0 | DESPRECIABLE | CUMPLE
VR1 | 952 | 1 | 4 | 4 | 350 | 400 | 350 | 400 | 47.9626 | 952 | 22.7969 | 952 | 56.188 | 80.909 | 952 | 1.0982 | 399.6417 | 3 | 1 | 342.55 | 597 | 73.9055 | CUMPLE | 399.6417 | 3 | 1 | 342.55 | 597 | 73.9055 | CUMPLE | 101.4673 | 101.4673 | 106.9216 | 80.909 | 107.85 | 0.028715 | 418.7116 | CUMPLE | Nº3 cerrado | 2 | 80 | 170 | 272.4157 | CUMPLE | 4.3041 | DESPRECIABLE | 0 | 0 | 0 | DESPRECIABLE | CUMPLE
VR1 | 953 | 1 | 2.5 | 2.5 | 350 | 400 | 350 | 400 | 34.9284 | 953 | 14.44 | 953 | 42.841 | 98.675 | 953 | 0.4063 | 399.6417 | 3 | 1 | 342.55 | 597 | 73.9055 | CUMPLE | 399.6417 | 3 | 1 | 342.55 | 597 | 73.9055 | CUMPLE | 101.4673 | 101.4673 | 124.0148 | 98.675 | 107.85 | 23.7167 | 418.7116 | CUMPLE | Nº3 cerrado | 2 | 80 | 170 | 272.4157 | CUMPLE | 4.3041 | DESPRECIABLE | 0 | 0 | 0 | DESPRECIABLE | CUMPLE
VR1 | 954 | 1 | 2.6 | 2.6 | 350 | 400 | 350 | 400 | 31.9994 | 954 | 11.5287 | 954 | 40.922 | 88.848 | 954 | 0.1321 | 399.6417 | 3 | 1 | 342.55 | 597 | 73.9055 | CUMPLE | 399.6417 | 3 | 1 | 342.55 | 597 | 73.9055 | CUMPLE | 101.4673 | 101.4673 | 118.9737 | 88.848 | 107.85 | 10.614 | 418.7116 | CUMPLE | Nº3 cerrado | 2 | 80 | 170 | 272.4157 | CUMPLE | 4.3041 | DESPRECIABLE | 0 | 0 | 0 | DESPRECIABLE | CUMPLE
VR1 | 955 | 1 | 3.65 | 3.65 | 350 | 400 | 350 | 400 | 42.864 | 955 | 16.6722 | 955 | 48.655 | 94.63 | 955 | 0.2284 | 399.6417 | 3 | 1 | 342.55 | 597 | 73.9055 | CUMPLE | 399.6417 | 3 | 1 | 342.55 | 597 | 73.9055 | CUMPLE | 101.4673 | 101.4673 | 104.2535 | 94.63 | 107.85 | 18.3234 | 418.7116 | CUMPLE | Nº3 cerrado | 2 | 80 | 170 | 272.4157 | CUMPLE | 4.3041 | DESPRECIABLE | 0 | 0 | 0 | DESPRECIABLE | CUMPLE
VR1 | 956 | 1 | 2.6 | 2.6 | 350 | 400 | 350 | 400 | 19.2107 | 956 | 9.4766 | 956 | 33.713 | 60.118 | 956 | 2.1618 | 399.6417 | 3 | 1 | 342.55 | 597 | 73.9055 | CUMPLE | 399.6417 | 3 | 1 | 342.55 | 597 | 73.9055 | CUMPLE | 101.4673 | 101.4673 | 111.7647 | 60.118 | 107.85 | 0 | 418.7116 | CUMPLE | Nº3 cerrado | 2 | 80 | 170 | 272.4157 | CUMPLE | 4.3041 | DESPRECIABLE | 0 | 0 | 0 | DESPRECIABLE | CUMPLE
VR1 | 991 | 1 | 2.6 | 2.6 | 350 | 400 | 350 | 400 | 19.2605 | 991 | 9.4707 | 991 | 33.748 | 60.151 | 991 | 2.1623 | 399.6417 | 3 | 1 | 342.55 | 597 | 73.9055 | CUMPLE | 399.6417 | 3 | 1 | 342.55 | 597 | 73.9055 | CUMPLE | 101.4673 | 101.4673 | 111.7997 | 60.151 | 107.85 | 0 | 418.7116 | CUMPLE | Nº3 cerrado | 2 | 80 | 170 | 272.4157 | CUMPLE | 4.3041 | DESPRECIABLE | 0 | 0 | 0 | DESPRECIABLE | CUMPLE
VR1 | 992 | 1 | 3.65 | 3.65 | 350 | 400 | 350 | 400 | 42.7942 | 992 | 16.6913 | 992 | 48.618 | 94.594 | 992 | 0.2281 | 399.6417 | 3 | 1 | 342.55 | 597 | 73.9055 | CUMPLE | 399.6417 | 3 | 1 | 342.55 | 597 | 73.9055 | CUMPLE | 101.4673 | 101.4673 | 104.2165 | 94.594 | 107.85 | 18.2754 | 418.7116 | CUMPLE | Nº3 cerrado | 2 | 80 | 170 | 272.4157 | CUMPLE | 4.3041 | DESPRECIABLE | 0 | 0 | 0 | DESPRECIABLE | CUMPLE
VR1 | 993 | 1 | 2.6 | 2.6 | 350 | 400 | 350 | 400 | 32.0642 | 993 | 11.5641 | 993 | 40.972 | 88.896 | 993 | 0.1326 | 399.6417 | 3 | 1 | 342.55 | 597 | 73.9055 | CUMPLE | 399.6417 | 3 | 1 | 342.55 | 597 | 73.9055 | CUMPLE | 101.4673 | 101.4673 | 119.0237 | 88.896 | 107.85 | 10.678 | 418.7116 | CUMPLE | Nº3 cerrado | 2 | 80 | 170 | 272.4157 | CUMPLE | 4.3041 | DESPRECIABLE | 0 | 0 | 0 | DESPRECIABLE | CUMPLE
VR1 | 994 | 1 | 2.5 | 2.5 | 350 | 400 | 350 | 400 | 34.8593 | 994 | 14.4026 | 994 | 42.784 | 98.628 | 994 | 0.404 | 399.6417 | 3 | 1 | 342.55 | 597 | 73.9055 | CUMPLE | 399.6417 | 3 | 1 | 342.55 | 597 | 73.9055 | CUMPLE | 101.4673 | 101.4673 | 123.9578 | 98.628 | 107.85 | 23.654 | 418.7116 | CUMPLE | Nº3 cerrado | 2 | 80 | 170 | 272.4157 | CUMPLE | 4.3041 | DESPRECIABLE | 0 | 0 | 0 | DESPRECIABLE | CUMPLE
VR1 | 995 | 1 | 4 | 4 | 350 | 400 | 350 | 400 | 47.9051 | 995 | 22.7738 | 995 | 56.164 | 80.813 | 995 | 1.0666 | 399.6417 | 3 | 1 | 342.55 | 597 | 73.9055 | CUMPLE | 399.6417 | 3 | 1 | 342.55 | 597 | 73.9055 | CUMPLE | 101.4673 | 101.4673 | 106.8976 | 80.813 | 107.85 | 0 | 418.7116 | CUMPLE | Nº3 cerrado | 2 | 80 | 170 | 272.4157 | CUMPLE | 4.3041 | DESPRECIABLE | 0 | 0 | 0 | DESPRECIABLE | CUMPLE
VR1 | 996 | 1 | 4 | 4 | 350 | 400 | 350 | 400 | 47.9733 | 996 | 22.7988 | 996 | 56.194 | 80.914 | 996 | 1.0989 | 399.6417 | 3 | 1 | 342.55 | 597 | 73.9055 | CUMPLE | 399.6417 | 3 | 1 | 342.55 | 597 | 73.9055 | CUMPLE | 101.4673 | 101.4673 | 106.9276 | 80.914 | 107.85 | 0.035382 | 418.7116 | CUMPLE | Nº3 cerrado | 2 | 80 | 170 | 272.4157 | CUMPLE | 4.3041 | DESPRECIABLE | 0 | 0 | 0 | DESPRECIABLE | CUMPLE
VR1 | 997 | 1 | 2.5 | 2.5 | 350 | 400 | 350 | 400 | 34.9438 | 997 | 14.4481 | 997 | 42.854 | 98.687 | 997 | 0.407 | 399.6417 | 3 | 1 | 342.55 | 597 | 73.9055 | CUMPLE | 399.6417 | 3 | 1 | 342.55 | 597 | 73.9055 | CUMPLE | 101.4673 | 101.4673 | 124.0278 | 98.687 | 107.85 | 23.7327 | 418.7116 | CUMPLE | Nº3 cerrado | 2 | 80 | 170 | 272.4157 | CUMPLE | 4.3041 | DESPRECIABLE | 0 | 0 | 0 | DESPRECIABLE | CUMPLE
VR1 | 998 | 1 | 2.6 | 2.6 | 350 | 400 | 350 | 400 | 31.9849 | 998 | 11.5212 | 998 | 40.911 | 88.837 | 998 | 0.1313 | 399.6417 | 3 | 1 | 342.55 | 597 | 73.9055 | CUMPLE | 399.6417 | 3 | 1 | 342.55 | 597 | 73.9055 | CUMPLE | 101.4673 | 101.4673 | 118.9627 | 88.837 | 107.85 | 10.5994 | 418.7116 | CUMPLE | Nº3 cerrado | 2 | 80 | 170 | 272.4157 | CUMPLE | 4.3041 | DESPRECIABLE | 0 | 0 | 0 | DESPRECIABLE | CUMPLE
VR1 | 999 | 1 | 3.65 | 3.65 | 350 | 400 | 350 | 400 | 42.8784 | 999 | 16.6685 | 999 | 48.663 | 94.638 | 999 | 0.2276 | 399.6417 | 3 | 1 | 342.55 | 597 | 73.9055 | CUMPLE | 399.6417 | 3 | 1 | 342.55 | 597 | 73.9055 | CUMPLE | 101.4673 | 101.4673 | 104.2615 | 94.638 | 107.85 | 18.334 | 418.7116 | CUMPLE | Nº3 cerrado | 2 | 80 | 170 | 272.4157 | CUMPLE | 4.3041 | DESPRECIABLE | 0 | 0 | 0 | DESPRECIABLE | CUMPLE
VR1 | 1000 | 1 | 2.6 | 2.6 | 350 | 400 | 350 | 400 | 19.1989 | 1000 | 9.4782 | 1000 | 33.705 | 60.11 | 1000 | 2.1604 | 399.6417 | 3 | 1 | 342.55 | 597 | 73.9055 | CUMPLE | 399.6417 | 3 | 1 | 342.55 | 597 | 73.9055 | CUMPLE | 101.4673 | 101.4673 | 111.7567 | 60.11 | 107.85 | 0 | 418.7116 | CUMPLE | Nº3 cerrado | 2 | 80 | 170 | 272.4157 | CUMPLE | 4.3041 | DESPRECIABLE | 0 | 0 | 0 | DESPRECIABLE | CUMPLE
VR N1 | 1 | 1 | 2.6 | 2.6 | 350 | 400 | 350 | 400 | 102.6522 | 1 | 69.4774 | 1 | 101.547 | 324.852 | 1 | 5.0067 | 845.3752 | 5 | 1 | 342.55 | 995 | 119.4021 | CUMPLE | 559.6199 | 3 | 1 | 342.55 | 597 | 73.9055 | CUMPLE | 162.5605 | 101.4673 | 203.0961 | 203.0961 | 107.85 | 162.9449 | 418.7116 | CUMPLE | Nº3 cerrado | 2 | 80 | 120 | 272.4157 | CUMPLE | 4.3041 | DISEÑAR | 0.10821 | 127.691 | 1 | CUMPLE | CUMPLE
VR N1 | 2 | 1 | 3.65 | 3.65 | 350 | 400 | 350 | 400 | 112.2884 | 2 | 58.5863 | 2 | 100.523 | 268.015 | 2 | 0.4117 | 930.9876 | 5 | 1 | 342.55 | 995 | 119.4021 | CUMPLE | 468.6221 | 3 | 1 | 342.55 | 597 | 73.9055 | CUMPLE | 162.5605 | 101.4673 | 172.8594 | 172.8594 | 107.85 | 122.6292 | 418.7116 | CUMPLE | Nº3 cerrado | 2 | 80 | 160 | 272.4157 | CUMPLE | 4.3041 | DESPRECIABLE | 0 | 0 | 0 | DESPRECIABLE | CUMPLE
VR N1 | 3 | 1 | 2.6 | 2.6 | 350 | 400 | 350 | 400 | 110.2106 | 3 | 81.3102 | 3 | 111.137 | 388.922 | 3 | 0.7298 | 912.4221 | 5 | 1 | 342.55 | 995 | 119.4021 | CUMPLE | 660.0157 | 4 | 1 | 342.55 | 796 | 97.0312 | CUMPLE | 162.5605 | 132.669 | 224.6868 | 224.6868 | 107.85 | 191.7325 | 418.7116 | CUMPLE | Nº3 cerrado | 2 | 80 | 100 | 272.4157 | CUMPLE | 4.3041 | DESPRECIABLE | 0 | 0 | 0 | DESPRECIABLE | CUMPLE
VR N1 | 4 | 1 | 2.5 | 2.5 | 350 | 400 | 350 | 400 | 117.1038 | 4 | 92.0926 | 4 | 119.619 | 433.046 | 4 | 0.6573 | 974.2417 | 5 | 1 | 342.55 | 995 | 119.4021 | CUMPLE | 752.9521 | 4 | 1 | 342.55 | 796 | 97.0312 | CUMPLE | 162.5605 | 132.669 | 237.7108 | 237.7108 | 107.85 | 209.0978 | 418.7116 | CUMPLE | Nº3 cerrado | 2 | 80 | 90 | 272.4157 | CUMPLE | 4.3041 | DESPRECIABLE | 0 | 0 | 0 | DESPRECIABLE | CUMPLE
VR N1 | 5 | 1 | 4 | 4 | 350 | 400 | 350 | 400 | 102.4116 | 5 | 40.3431 | 5 | 95.414 | 200.047 | 5 | 4.6383 | 843.2534 | 5 | 1 | 342.55 | 995 | 119.4021 | CUMPLE | 399.6417 | 3 | 1 | 342.55 | 597 | 73.9055 | CUMPLE | 162.5605 | 101.4673 | 161.4209 | 161.4209 | 107.85 | 107.378 | 418.7116 | CUMPLE | Nº3 cerrado | 2 | 80 | 170 | 272.4157 | CUMPLE | 4.3041 | DISEÑAR | 0.10025 | 118.2953 | 1 | CUMPLE | CUMPLE
VR N1 | 6 | 1 | 4 | 4 | 350 | 400 | 350 | 400 | 102.3889 | 6 | 40.3384 | 6 | 95.405 | 200.026 | 6 | 4.6475 | 843.0532 | 5 | 1 | 342.55 | 995 | 119.4021 | CUMPLE | 399.6417 | 3 | 1 | 342.55 | 597 | 73.9055 | CUMPLE | 162.5605 | 101.4673 | 161.4119 | 161.4119 | 107.85 | 107.366 | 418.7116 | CUMPLE | Nº3 cerrado | 2 | 80 | 170 | 272.4157 | CUMPLE | 4.3041 | DISEÑAR | 0.10045 | 118.53 | 1 | CUMPLE | CUMPLE
VR N1 | 7 | 1 | 2.5 | 2.5 | 350 | 400 | 350 | 400 | 117.0611 | 7 | 92.1213 | 7 | 119.655 | 433.088 | 7 | 0.657 | 973.8567 | 5 | 1 | 342.55 | 995 | 119.4021 | CUMPLE | 753.2014 | 4 | 1 | 342.55 | 796 | 97.0312 | CUMPLE | 162.5605 | 132.669 | 237.7468 | 237.7468 | 107.85 | 209.1458 | 418.7116 | CUMPLE | Nº3 cerrado | 2 | 80 | 90 | 272.4157 | CUMPLE | 4.3041 | DESPRECIABLE | 0 | 0 | 0 | DESPRECIABLE | CUMPLE
VR N1 | 8 | 1 | 2.6 | 2.6 | 350 | 400 | 350 | 400 | 110.2503 | 8 | 81.2869 | 8 | 111.107 | 388.892 | 8 | 0.7295 | 912.7763 | 5 | 1 | 342.55 | 995 | 119.4021 | CUMPLE | 659.8164 | 4 | 1 | 342.55 | 796 | 97.0312 | CUMPLE | 162.5605 | 132.669 | 224.6568 | 224.6568 | 107.85 | 191.6925 | 418.7116 | CUMPLE | Nº3 cerrado | 2 | 80 | 100 | 272.4157 | CUMPLE | 4.3041 | DESPRECIABLE | 0 | 0 | 0 | DESPRECIABLE | CUMPLE
VR N1 | 9 | 1 | 3.65 | 3.65 | 350 | 400 | 350 | 400 | 112.324 | 9 | 58.5645 | 9 | 100.542 | 268.033 | 9 | 0.4125 | 931.3062 | 5 | 1 | 342.55 | 995 | 119.4021 | CUMPLE | 468.4413 | 3 | 1 | 342.55 | 597 | 73.9055 | CUMPLE | 162.5605 | 101.4673 | 172.8784 | 172.8784 | 107.85 | 122.6545 | 418.7116 | CUMPLE | Nº3 cerrado | 2 | 80 | 160 | 272.4157 | CUMPLE | 4.3041 | DESPRECIABLE | 0 | 0 | 0 | DESPRECIABLE | CUMPLE
VR N1 | 10 | 1 | 2.6 | 2.6 | 350 | 400 | 350 | 400 | 102.6205 | 10 | 69.4971 | 10 | 101.525 | 324.831 | 10 | 5.0074 | 845.0956 | 5 | 1 | 342.55 | 995 | 119.4021 | CUMPLE | 559.7857 | 3 | 1 | 342.55 | 597 | 73.9055 | CUMPLE | 162.5605 | 101.4673 | 203.0741 | 203.0741 | 107.85 | 162.9156 | 418.7116 | CUMPLE | Nº3 cerrado | 2 | 80 | 120 | 272.4157 | CUMPLE | 4.3041 | DISEÑAR | 0.10823 | 127.7089 | 1 | CUMPLE | CUMPLE
VR N1 | 45 | 1 | 2.6 | 2.6 | 350 | 400 | 350 | 400 | 102.6619 | 45 | 69.4715 | 45 | 101.554 | 324.859 | 45 | 5.0074 | 845.4608 | 5 | 1 | 342.55 | 995 | 119.4021 | CUMPLE | 559.5703 | 3 | 1 | 342.55 | 597 | 73.9055 | CUMPLE | 162.5605 | 101.4673 | 203.1031 | 203.1031 | 107.85 | 162.9542 | 418.7116 | CUMPLE | Nº3 cerrado | 2 | 80 | 120 | 272.4157 | CUMPLE | 4.3041 | DISEÑAR | 0.10823 | 127.7089 | 1 | CUMPLE | CUMPLE
VR N1 | 46 | 1 | 3.65 | 3.65 | 350 | 400 | 350 | 400 | 112.2789 | 46 | 58.5921 | 46 | 100.518 | 268.01 | 46 | 0.4125 | 930.9026 | 5 | 1 | 342.55 | 995 | 119.4021 | CUMPLE | 468.6703 | 3 | 1 | 342.55 | 597 | 73.9055 | CUMPLE | 162.5605 | 101.4673 | 172.8544 | 172.8544 | 107.85 | 122.6225 | 418.7116 | CUMPLE | Nº3 cerrado | 2 | 80 | 160 | 272.4157 | CUMPLE | 4.3041 | DESPRECIABLE | 0 | 0 | 0 | DESPRECIABLE | CUMPLE
VR N1 | 47 | 1 | 2.6 | 2.6 | 350 | 400 | 350 | 400 | 110.2001 | 47 | 81.3168 | 47 | 111.145 | 388.93 | 47 | 0.7294 | 912.3284 | 5 | 1 | 342.55 | 995 | 119.4021 | CUMPLE | 660.0722 | 4 | 1 | 342.55 | 796 | 97.0312 | CUMPLE | 162.5605 | 132.669 | 224.6948 | 224.6948 | 107.85 | 191.7431 | 418.7116 | CUMPLE | Nº3 cerrado | 2 | 80 | 100 | 272.4157 | CUMPLE | 4.3041 | DESPRECIABLE | 0 | 0 | 0 | DESPRECIABLE | CUMPLE
VR N1 | 48 | 1 | 2.5 | 2.5 | 350 | 400 | 350 | 400 | 117.1158 | 48 | 92.0852 | 48 | 119.61 | 433.036 | 48 | 0.6568 | 974.3499 | 5 | 1 | 342.55 | 995 | 119.4021 | CUMPLE | 752.8878 | 4 | 1 | 342.55 | 796 | 97.0312 | CUMPLE | 162.5605 | 132.669 | 237.7018 | 237.7018 | 107.85 | 209.0858 | 418.7116 | CUMPLE | Nº3 cerrado | 2 | 80 | 90 | 272.4157 | CUMPLE | 4.3041 | DESPRECIABLE | 0 | 0 | 0 | DESPRECIABLE | CUMPLE
VR N1 | 49 | 1 | 4 | 4 | 350 | 400 | 350 | 400 | 102.4167 | 49 | 40.3464 | 49 | 95.417 | 200.05 | 49 | 4.6376 | 843.2984 | 5 | 1 | 342.55 | 995 | 119.4021 | CUMPLE | 399.6417 | 3 | 1 | 342.55 | 597 | 73.9055 | CUMPLE | 162.5605 | 101.4673 | 161.4239 | 161.4239 | 107.85 | 107.382 | 418.7116 | CUMPLE | Nº3 cerrado | 2 | 80 | 170 | 272.4157 | CUMPLE | 4.3041 | DISEÑAR | 0.10024 | 118.2775 | 1 | CUMPLE | CUMPLE
VR N1 | 50 | 1 | 4 | 4 | 350 | 400 | 350 | 400 | 102.3838 | 50 | 40.335 | 50 | 95.402 | 200.023 | 50 | 4.6482 | 843.0083 | 5 | 1 | 342.55 | 995 | 119.4021 | CUMPLE | 399.6417 | 3 | 1 | 342.55 | 597 | 73.9055 | CUMPLE | 162.5605 | 101.4673 | 161.4089 | 161.4089 | 107.85 | 107.362 | 418.7116 | CUMPLE | Nº3 cerrado | 2 | 80 | 170 | 272.4157 | CUMPLE | 4.3041 | DISEÑAR | 0.10046 | 118.5478 | 1 | CUMPLE | CUMPLE
VR N1 | 51 | 1 | 2.5 | 2.5 | 350 | 400 | 350 | 400 | 117.0491 | 51 | 92.1287 | 51 | 119.664 | 433.097 | 51 | 0.6575 | 973.7485 | 5 | 1 | 342.55 | 995 | 119.4021 | CUMPLE | 753.2657 | 4 | 1 | 342.55 | 796 | 97.0312 | CUMPLE | 162.5605 | 132.669 | 237.7558 | 237.7558 | 107.85 | 209.1578 | 418.7116 | CUMPLE | Nº3 cerrado | 2 | 80 | 90 | 272.4157 | CUMPLE | 4.3041 | DESPRECIABLE | 0 | 0 | 0 | DESPRECIABLE | CUMPLE
VR N1 | 52 | 1 | 2.6 | 2.6 | 350 | 400 | 350 | 400 | 110.2612 | 52 | 81.2801 | 52 | 111.098 | 388.883 | 52 | 0.7301 | 912.8735 | 5 | 1 | 342.55 | 995 | 119.4021 | CUMPLE | 659.7583 | 4 | 1 | 342.55 | 796 | 97.0312 | CUMPLE | 162.5605 | 132.669 | 224.6478 | 224.6478 | 107.85 | 191.6805 | 418.7116 | CUMPLE | Nº3 cerrado | 2 | 80 | 100 | 272.4157 | CUMPLE | 4.3041 | DESPRECIABLE | 0 | 0 | 0 | DESPRECIABLE | CUMPLE
VR N1 | 53 | 1 | 3.65 | 3.65 | 350 | 400 | 350 | 400 | 112.3336 | 53 | 58.5586 | 53 | 100.548 | 268.039 | 53 | 0.4119 | 931.3921 | 5 | 1 | 342.55 | 995 | 119.4021 | CUMPLE | 468.3924 | 3 | 1 | 342.55 | 597 | 73.9055 | CUMPLE | 162.5605 | 101.4673 | 172.8844 | 172.8844 | 107.85 | 122.6625 | 418.7116 | CUMPLE | Nº3 cerrado | 2 | 80 | 160 | 272.4157 | CUMPLE | 4.3041 | DESPRECIABLE | 0 | 0 | 0 | DESPRECIABLE | CUMPLE
VR N1 | 54 | 1 | 2.6 | 2.6 | 350 | 400 | 350 | 400 | 102.6109 | 54 | 69.503 | 54 | 101.519 | 324.824 | 54 | 5.0067 | 845.011 | 5 | 1 | 342.55 | 995 | 119.4021 | CUMPLE | 559.8354 | 3 | 1 | 342.55 | 597 | 73.9055 | CUMPLE | 162.5605 | 101.4673 | 203.0681 | 203.0681 | 107.85 | 162.9076 | 418.7116 | CUMPLE | Nº3 cerrado | 2 | 80 | 120 | 272.4157 | CUMPLE | 4.3041 | DISEÑAR | 0.10821 | 127.691 | 1 | CUMPLE | CUMPLE
VR N1 | 99 | 1 | 5.5 | 5.5 | 350 | 400 | 350 | 400 | 99.0894 | 99 | 53.2958 | 99 | 102.392 | 133.157 | 99 | 0.3573 | 814.0321 | 5 | 1 | 342.55 | 995 | 119.4021 | CUMPLE | 424.8879 | 3 | 1 | 342.55 | 597 | 73.9055 | CUMPLE | 162.5605 | 101.4673 | 150.397 | 133.157 | 107.85 | 69.6927 | 418.7116 | CUMPLE | Nº3 cerrado | 2 | 80 | 170 | 272.4157 | CUMPLE | 4.3041 | DESPRECIABLE | 0 | 0 | 0 | DESPRECIABLE | CUMPLE
VR N1 | 100 | 1 | 5.5 | 5.5 | 350 | 400 | 350 | 400 | 99.0928 | 100 | 53.2961 | 100 | 102.394 | 133.158 | 100 | 0.3568 | 814.0619 | 5 | 1 | 342.55 | 995 | 119.4021 | CUMPLE | 424.8904 | 3 | 1 | 342.55 | 597 | 73.9055 | CUMPLE | 162.5605 | 101.4673 | 150.399 | 133.158 | 107.85 | 69.694 | 418.7116 | CUMPLE | Nº3 cerrado | 2 | 80 | 170 | 272.4157 | CUMPLE | 4.3041 | DESPRECIABLE | 0 | 0 | 0 | DESPRECIABLE | CUMPLE
VR2 | 11 | 1 | 2.6 | 2.6 | 350 | 400 | 350 | 400 | 130.278 | 11 | 92.6815 | 11 | 116.533 | 433.742 | 11 | 0.8793 | 1094.2555 | 6 | 1 | 342.55 | 1194 | 141.0183 | CUMPLE | 758.0692 | 4 | 1 | 342.55 | 796 | 97.0312 | CUMPLE | 191.1416 | 132.669 | 241.0755 | 241.0755 | 107.85 | 213.5841 | 418.7116 | CUMPLE | Nº3 cerrado | 2 | 80 | 90 | 272.4157 | CUMPLE | 4.3041 | DESPRECIABLE | 0 | 0 | 0 | DESPRECIABLE | CUMPLE
VR2 | 12 | 1 | 3.6531 | 3.6531 | 350 | 400 | 350 | 400 | 108.6592 | 12 | 65.9437 | 12 | 81.552 | 244.144 | 12 | 7.592 | 898.5982 | 5 | 1 | 342.55 | 995 | 119.4021 | CUMPLE | 529.9501 | 3 | 1 | 342.55 | 597 | 73.9055 | CUMPLE | 162.5605 | 101.4673 | 153.8274 | 153.8274 | 107.85 | 97.2532 | 418.7116 | CUMPLE | Nº3 cerrado | 2 | 80 | 170 | 272.4157 | CUMPLE | 4.3041 | DISEÑAR | 0.16409 | 193.6266 | 1 | CUMPLE | CUMPLE
VR2 | 13 | 1 | 2.6 | 2.6 | 350 | 400 | 350 | 400 | 133.4612 | 13 | 94.4398 | 13 | 128.392 | 462.522 | 13 | 7.5422 | 1123.6347 | 6 | 1 | 342.55 | 1194 | 141.0183 | CUMPLE | 773.3734 | 4 | 1 | 342.55 | 796 | 97.0312 | CUMPLE | 191.1416 | 132.669 | 252.9345 | 252.9345 | 107.85 | 229.3961 | 418.7116 | CUMPLE | Nº3 cerrado | 2 | 80 | 80 | 272.4157 | CUMPLE | 4.3041 | DISEÑAR | 0.16301 | 192.3565 | 1 | CUMPLE | CUMPLE
VR2 | 14 | 1 | 2.5 | 2.5 | 350 | 400 | 350 | 400 | 124.5758 | 14 | 101.8075 | 14 | 121.734 | 467.381 | 14 | 1.8131 | 1042.0024 | 6 | 1 | 342.55 | 1194 | 141.0183 | CUMPLE | 837.9292 | 5 | 1 | 342.55 | 995 | 119.4021 | CUMPLE | 191.1416 | 162.5605 | 263.2148 | 263.2148 | 107.85 | 243.1031 | 418.7116 | CUMPLE | Nº3 cerrado | 2 | 80 | 80 | 272.4157 | CUMPLE | 4.3041 | DESPRECIABLE | 0 | 0 | 0 | DESPRECIABLE | CUMPLE
VR2 | 15 | 1 | 4.1761 | 4.1761 | 350 | 400 | 350 | 400 | 117.851 | 15 | 57.1118 | 15 | 93.652 | 246.354 | 15 | 0.2093 | 980.9822 | 5 | 1 | 342.55 | 995 | 119.4021 | CUMPLE | 456.4028 | 3 | 1 | 342.55 | 597 | 73.9055 | CUMPLE | 162.5605 | 101.4673 | 156.8752 | 156.8752 | 107.85 | 101.317 | 418.7116 | CUMPLE | Nº3 cerrado | 2 | 80 | 170 | 272.4157 | CUMPLE | 4.3041 | DESPRECIABLE | 0 | 0 | 0 | DESPRECIABLE | CUMPLE
VR2 | 16 | 1 | 2.7 | 2.7 | 350 | 400 | 350 | 400 | 93.838 | 16 | 77.319 | 16 | 92 | 296.996 | 16 | 2.5658 | 768.131 | 4 | 1 | 342.55 | 796 | 97.0312 | CUMPLE | 625.9696 | 4 | 1 | 342.55 | 796 | 97.0312 | CUMPLE | 132.669 | 132.669 | 190.2734 | 190.2734 | 107.85 | 145.8479 | 418.7116 | CUMPLE | Nº3 cerrado | 2 | 80 | 140 | 272.4157 | CUMPLE | 4.3041 | DESPRECIABLE | 0 | 0 | 0 | DESPRECIABLE | CUMPLE
VR2 | 17 | 1 | 2.8 | 2.8 | 350 | 400 | 350 | 400 | 93.8461 | 17 | 75.1618 | 17 | 90.448 | 285.598 | 17 | 2.4857 | 768.2015 | 4 | 1 | 342.55 | 796 | 97.0312 | CUMPLE | 607.646 | 4 | 1 | 342.55 | 796 | 97.0312 | CUMPLE | 132.669 | 132.669 | 185.2116 | 185.2116 | 107.85 | 139.0988 | 418.7116 | CUMPLE | Nº3 cerrado | 2 | 80 | 140 | 272.4157 | CUMPLE | 4.3041 | DESPRECIABLE | 0 | 0 | 0 | DESPRECIABLE | CUMPLE
VR2 | 18 | 1 | 4.1761 | 4.1761 | 350 | 400 | 350 | 400 | 117.8797 | 18 | 57.25 | 18 | 93.682 | 246.646 | 18 | 0.192 | 981.2413 | 5 | 1 | 342.55 | 995 | 119.4021 | CUMPLE | 457.547 | 3 | 1 | 342.55 | 597 | 73.9055 | CUMPLE | 162.5605 | 101.4673 | 156.9052 | 156.9052 | 107.85 | 101.357 | 418.7116 | CUMPLE | Nº3 cerrado | 2 | 80 | 170 | 272.4157 | CUMPLE | 4.3041 | DESPRECIABLE | 0 | 0 | 0 | DESPRECIABLE | CUMPLE
VR2 | 19 | 1 | 2.5 | 2.5 | 350 | 400 | 350 | 400 | 124.5307 | 19 | 101.7707 | 19 | 121.695 | 467.312 | 19 | 1.8123 | 1041.5911 | 6 | 1 | 342.55 | 1194 | 141.0183 | CUMPLE | 837.605 | 5 | 1 | 342.55 | 995 | 119.4021 | CUMPLE | 191.1416 | 162.5605 | 263.1758 | 263.1758 | 107.85 | 243.0511 | 418.7116 | CUMPLE | Nº3 cerrado | 2 | 80 | 80 | 272.4157 | CUMPLE | 4.3041 | DESPRECIABLE | 0 | 0 | 0 | DESPRECIABLE | CUMPLE
VR2 | 20 | 1 | 2.6 | 2.6 | 350 | 400 | 350 | 400 | 133.4894 | 20 | 94.4405 | 20 | 128.526 | 462.739 | 20 | 7.5888 | 1123.8957 | 6 | 1 | 342.55 | 1194 | 141.0183 | CUMPLE | 773.3795 | 4 | 1 | 342.55 | 796 | 97.0312 | CUMPLE | 191.1416 | 132.669 | 253.0685 | 253.0685 | 107.85 | 229.5748 | 418.7116 | CUMPLE | Nº3 cerrado | 2 | 80 | 80 | 272.4157 | CUMPLE | 4.3041 | DISEÑAR | 0.16402 | 193.545 | 1 | CUMPLE | CUMPLE
VR2 | 21 | 1 | 3.6531 | 3.6531 | 350 | 400 | 350 | 400 | 108.6475 | 21 | 65.9507 | 21 | 81.392 | 243.97 | 21 | 7.5869 | 898.494 | 5 | 1 | 342.55 | 995 | 119.4021 | CUMPLE | 530.0088 | 3 | 1 | 342.55 | 597 | 73.9055 | CUMPLE | 162.5605 | 101.4673 | 153.6674 | 153.6674 | 107.85 | 97.0399 | 418.7116 | CUMPLE | Nº3 cerrado | 2 | 80 | 170 | 272.4157 | CUMPLE | 4.3041 | DISEÑAR | 0.16398 | 193.4965 | 1 | CUMPLE | CUMPLE
VR2 | 22 | 1 | 2.6 | 2.6 | 350 | 400 | 350 | 400 | 130.2259 | 22 | 92.713 | 22 | 116.494 | 433.702 | 22 | 0.8788 | 1093.7759 | 6 | 1 | 342.55 | 1194 | 141.0183 | CUMPLE | 758.343 | 4 | 1 | 342.55 | 796 | 97.0312 | CUMPLE | 191.1416 | 132.669 | 241.0365 | 241.0365 | 107.85 | 213.5321 | 418.7116 | CUMPLE | Nº3 cerrado | 2 | 80 | 90 | 272.4157 | CUMPLE | 4.3041 | DESPRECIABLE | 0 | 0 | 0 | DESPRECIABLE | CUMPLE
VR2 | 33 | 1 | 2.6 | 2.6 | 350 | 400 | 350 | 400 | 130.2818 | 33 | 92.6794 | 33 | 116.535 | 433.745 | 33 | 0.8794 | 1094.2905 | 6 | 1 | 342.55 | 1194 | 141.0183 | CUMPLE | 758.0509 | 4 | 1 | 342.55 | 796 | 97.0312 | CUMPLE | 191.1416 | 132.669 | 241.0775 | 241.0775 | 107.85 | 213.5868 | 418.7116 | CUMPLE | Nº3 cerrado | 2 | 80 | 90 | 272.4157 | CUMPLE | 4.3041 | DESPRECIABLE | 0 | 0 | 0 | DESPRECIABLE | CUMPLE
VR2 | 34 | 1 | 3.6531 | 3.6531 | 350 | 400 | 350 | 400 | 108.6017 | 34 | 65.9241 | 34 | 81.372 | 243.946 | 34 | 7.5873 | 898.0864 | 5 | 1 | 342.55 | 995 | 119.4021 | CUMPLE | 529.7859 | 3 | 1 | 342.55 | 597 | 73.9055 | CUMPLE | 162.5605 | 101.4673 | 153.6474 | 153.6474 | 107.85 | 97.0132 | 418.7116 | CUMPLE | Nº3 cerrado | 2 | 80 | 170 | 272.4157 | CUMPLE | 4.3041 | DISEÑAR | 0.16399 | 193.5067 | 1 | CUMPLE | CUMPLE
VR2 | 35 | 1 | 2.6 | 2.6 | 350 | 400 | 350 | 400 | 133.5495 | 35 | 94.4031 | 35 | 128.571 | 462.781 | 35 | 7.5896 | 1124.4519 | 6 | 1 | 342.55 | 1194 | 141.0183 | CUMPLE | 773.0536 | 4 | 1 | 342.55 | 796 | 97.0312 | CUMPLE | 191.1416 | 132.669 | 253.1135 | 253.1135 | 107.85 | 229.6348 | 418.7116 | CUMPLE | Nº3 cerrado | 2 | 80 | 80 | 272.4157 | CUMPLE | 4.3041 | DISEÑAR | 0.16404 | 193.5654 | 1 | CUMPLE | CUMPLE
VR2 | 36 | 1 | 2.5 | 2.5 | 350 | 400 | 350 | 400 | 124.5925 | 36 | 101.8171 | 36 | 121.747 | 467.396 | 36 | 1.8125 | 1042.1548 | 6 | 1 | 342.55 | 1194 | 141.0183 | CUMPLE | 838.0138 | 5 | 1 | 342.55 | 995 | 119.4021 | CUMPLE | 191.1416 | 162.5605 | 263.2278 | 263.2278 | 107.85 | 243.1205 | 418.7116 | CUMPLE | Nº3 cerrado | 2 | 80 | 80 | 272.4157 | CUMPLE | 4.3041 | DESPRECIABLE | 0 | 0 | 0 | DESPRECIABLE | CUMPLE
VR2 | 37 | 1 | 4.1761 | 4.1761 | 350 | 400 | 350 | 400 | 117.8576 | 37 | 57.1157 | 37 | 93.655 | 246.357 | 37 | 0.2101 | 981.0418 | 5 | 1 | 342.55 | 995 | 119.4021 | CUMPLE | 456.4351 | 3 | 1 | 342.55 | 597 | 73.9055 | CUMPLE | 162.5605 | 101.4673 | 156.8782 | 156.8782 | 107.85 | 101.321 | 418.7116 | CUMPLE | Nº3 cerrado | 2 | 80 | 170 | 272.4157 | CUMPLE | 4.3041 | DESPRECIABLE | 0 | 0 | 0 | DESPRECIABLE | CUMPLE
VR2 | 38 | 1 | 2.7 | 2.7 | 350 | 400 | 350 | 400 | 93.8443 | 38 | 77.3151 | 38 | 91.996 | 296.992 | 38 | 2.5664 | 768.1858 | 4 | 1 | 342.55 | 796 | 97.0312 | CUMPLE | 625.9364 | 4 | 1 | 342.55 | 796 | 97.0312 | CUMPLE | 132.669 | 132.669 | 190.2694 | 190.2694 | 107.85 | 145.8425 | 418.7116 | CUMPLE | Nº3 cerrado | 2 | 80 | 140 | 272.4157 | CUMPLE | 4.3041 | DESPRECIABLE | 0 | 0 | 0 | DESPRECIABLE | CUMPLE
VR2 | 39 | 1 | 2.8 | 2.8 | 350 | 400 | 350 | 400 | 93.8399 | 39 | 75.1656 | 39 | 90.452 | 285.601 | 39 | 2.4852 | 768.1475 | 4 | 1 | 342.55 | 796 | 97.0312 | CUMPLE | 607.6783 | 4 | 1 | 342.55 | 796 | 97.0312 | CUMPLE | 132.669 | 132.669 | 185.2156 | 185.2156 | 107.85 | 139.1042 | 418.7116 | CUMPLE | Nº3 cerrado | 2 | 80 | 140 | 272.4157 | CUMPLE | 4.3041 | DESPRECIABLE | 0 | 0 | 0 | DESPRECIABLE | CUMPLE
VR2 | 40 | 1 | 4.1761 | 4.1761 | 350 | 400 | 350 | 400 | 117.8726 | 40 | 57.2458 | 40 | 93.679 | 246.642 | 40 | 0.1918 | 981.1772 | 5 | 1 | 342.55 | 995 | 119.4021 | CUMPLE | 457.5123 | 3 | 1 | 342.55 | 597 | 73.9055 | CUMPLE | 162.5605 | 101.4673 | 156.9022 | 156.9022 | 107.85 | 101.353 | 418.7116 | CUMPLE | Nº3 cerrado | 2 | 80 | 170 | 272.4157 | CUMPLE | 4.3041 | DESPRECIABLE | 0 | 0 | 0 | DESPRECIABLE | CUMPLE
VR2 | 41 | 1 | 2.5 | 2.5 | 350 | 400 | 350 | 400 | 124.516 | 41 | 101.762 | 41 | 121.683 | 467.298 | 41 | 1.8126 | 1041.457 | 6 | 1 | 342.55 | 1194 | 141.0183 | CUMPLE | 837.5284 | 5 | 1 | 342.55 | 995 | 119.4021 | CUMPLE | 191.1416 | 162.5605 | 263.1638 | 263.1638 | 107.85 | 243.0351 | 418.7116 | CUMPLE | Nº3 cerrado | 2 | 80 | 80 | 272.4157 | CUMPLE | 4.3041 | DESPRECIABLE | 0 | 0 | 0 | DESPRECIABLE | CUMPLE
VR2 | 42 | 1 | 2.6 | 2.6 | 350 | 400 | 350 | 400 | 133.4101 | 42 | 94.4702 | 42 | 128.36 | 462.488 | 42 | 7.5334 | 1123.1619 | 6 | 1 | 342.55 | 1194 | 141.0183 | CUMPLE | 773.6383 | 4 | 1 | 342.55 | 796 | 97.0312 | CUMPLE | 191.1416 | 132.669 | 252.9025 | 252.9025 | 107.85 | 229.3534 | 418.7116 | CUMPLE | Nº3 cerrado | 2 | 80 | 80 | 272.4157 | CUMPLE | 4.3041 | DISEÑAR | 0.16282 | 192.1321 | 1 | CUMPLE | CUMPLE
VR2 | 43 | 1 | 3.6531 | 3.6531 | 350 | 400 | 350 | 400 | 108.673 | 43 | 65.9729 | 43 | 81.484 | 244.135 | 43 | 7.5712 | 898.721 | 5 | 1 | 342.55 | 995 | 119.4021 | CUMPLE | 530.1947 | 3 | 1 | 342.55 | 597 | 73.9055 | CUMPLE | 162.5605 | 101.4673 | 153.7594 | 153.7594 | 107.85 | 97.1625 | 418.7116 | CUMPLE | Nº3 cerrado | 2 | 80 | 170 | 272.4157 | CUMPLE | 4.3041 | DISEÑAR | 0.16364 | 193.0961 | 1 | CUMPLE | CUMPLE
VR2 | 44 | 1 | 2.6 | 2.6 | 350 | 400 | 350 | 400 | 130.2229 | 44 | 92.7146 | 44 | 116.493 | 433.701 | 44 | 0.8784 | 1093.7483 | 6 | 1 | 342.55 | 1194 | 141.0183 | CUMPLE | 758.3569 | 4 | 1 | 342.55 | 796 | 97.0312 | CUMPLE | 191.1416 | 132.669 | 241.0355 | 241.0355 | 107.85 | 213.5308 | 418.7116 | CUMPLE | Nº3 cerrado | 2 | 80 | 90 | 272.4157 | CUMPLE | 4.3041 | DESPRECIABLE | 0 | 0 | 0 | DESPRECIABLE | CUMPLE
VR2 | 145 | 1 | 1.5 | 1.5 | 350 | 400 | 350 | 400 | 47.1047 | 145 | 0 | 145 | 33.768 | 60.107 | 145 | 18.8744 | 399.6417 | 3 | 1 | 342.55 | 597 | 73.9055 | CUMPLE | 399.6417 | 3 | 1 | 342.55 | 597 | 73.9055 | CUMPLE | 101.4673 | 101.4673 | 169.0577 | 60.107 | 107.85 | 0 | 418.7116 | CUMPLE | Nº3 cerrado | 2 | 80 | 170 | 272.4157 | CUMPLE | 4.3041 | DISEÑAR | 0.40794 | 481.3732 | 3 | CUMPLE | CUMPLE
VR2 | 147 | 1 | 1.5 | 1.5 | 350 | 400 | 350 | 400 | 47.1016 | 147 | 0 | 147 | 33.766 | 60.105 | 147 | 18.8698 | 399.6417 | 3 | 1 | 342.55 | 597 | 73.9055 | CUMPLE | 399.6417 | 3 | 1 | 342.55 | 597 | 73.9055 | CUMPLE | 101.4673 | 101.4673 | 169.0557 | 60.105 | 107.85 | 0 | 418.7116 | CUMPLE | Nº3 cerrado | 2 | 80 | 170 | 272.4157 | CUMPLE | 4.3041 | DISEÑAR | 0.40784 | 481.2559 | 3 | CUMPLE | CUMPLE
VR2 | 150 | 1 | 1.5 | 1.5 | 350 | 400 | 350 | 400 | 47.1017 | 150 | 0 | 150 | 33.766 | 60.104 | 150 | 18.8695 | 399.6417 | 3 | 1 | 342.55 | 597 | 73.9055 | CUMPLE | 399.6417 | 3 | 1 | 342.55 | 597 | 73.9055 | CUMPLE | 101.4673 | 101.4673 | 169.0557 | 60.104 | 107.85 | 0 | 418.7116 | CUMPLE | Nº3 cerrado | 2 | 80 | 170 | 272.4157 | CUMPLE | 4.3041 | DISEÑAR | 0.40784 | 481.2483 | 3 | CUMPLE | CUMPLE
VR2 | 152 | 1 | 1.5 | 1.5 | 350 | 400 | 350 | 400 | 47.1049 | 152 | 0 | 152 | 33.768 | 60.106 | 152 | 18.8742 | 399.6417 | 3 | 1 | 342.55 | 597 | 73.9055 | CUMPLE | 399.6417 | 3 | 1 | 342.55 | 597 | 73.9055 | CUMPLE | 101.4673 | 101.4673 | 169.0577 | 60.106 | 107.85 | 0 | 418.7116 | CUMPLE | Nº3 cerrado | 2 | 80 | 170 | 272.4157 | CUMPLE | 4.3041 | DISEÑAR | 0.40794 | 481.3681 | 3 | CUMPLE | CUMPLE
VR2 | 155 | 1 | 1.5 | 1.5 | 350 | 400 | 350 | 400 | 47.5027 | 155 | 0 | 155 | 34.175 | 61.117 | 155 | 19.6351 | 399.6417 | 3 | 1 | 342.55 | 597 | 73.9055 | CUMPLE | 399.6417 | 3 | 1 | 342.55 | 597 | 73.9055 | CUMPLE | 101.4673 | 101.4673 | 169.4647 | 61.117 | 107.85 | 0 | 418.7116 | CUMPLE | Nº3 cerrado | 2 | 80 | 160 | 272.4157 | CUMPLE | 4.3041 | DISEÑAR | 0.42438 | 500.7742 | 3 | CUMPLE | CUMPLE
VR2 | 157 | 1 | 1.5 | 1.5 | 350 | 400 | 350 | 400 | 47.5063 | 157 | 0 | 157 | 34.177 | 61.119 | 157 | 19.6406 | 399.6417 | 3 | 1 | 342.55 | 597 | 73.9055 | CUMPLE | 399.6417 | 3 | 1 | 342.55 | 597 | 73.9055 | CUMPLE | 101.4673 | 101.4673 | 169.4667 | 61.119 | 107.85 | 0 | 418.7116 | CUMPLE | Nº3 cerrado | 2 | 80 | 160 | 272.4157 | CUMPLE | 4.3041 | DISEÑAR | 0.4245 | 500.9144 | 3 | CUMPLE | CUMPLE
VR2 | 160 | 1 | 1.5 | 1.5 | 350 | 400 | 350 | 400 | 46.2217 | 160 | 0 | 160 | 33.292 | 55.691 | 160 | 17.0713 | 399.6417 | 3 | 1 | 342.55 | 597 | 73.9055 | CUMPLE | 399.6417 | 3 | 1 | 342.55 | 597 | 73.9055 | CUMPLE | 101.4673 | 101.4673 | 168.5817 | 55.691 | 107.85 | 0 | 418.7116 | CUMPLE | Nº3 cerrado | 2 | 80 | 170 | 272.4157 | CUMPLE | 4.3041 | DISEÑAR | 0.36897 | 435.3869 | 3 | CUMPLE | CUMPLE
VR2 | 162 | 1 | 1.5 | 1.5 | 350 | 400 | 350 | 400 | 46.2272 | 162 | 0 | 162 | 33.295 | 55.695 | 162 | 17.0793 | 399.6417 | 3 | 1 | 342.55 | 597 | 73.9055 | CUMPLE | 399.6417 | 3 | 1 | 342.55 | 597 | 73.9055 | CUMPLE | 101.4673 | 101.4673 | 168.5847 | 55.695 | 107.85 | 0 | 418.7116 | CUMPLE | Nº3 cerrado | 2 | 80 | 170 | 272.4157 | CUMPLE | 4.3041 | DISEÑAR | 0.36914 | 435.591 | 3 | CUMPLE | CUMPLE
VR2 | 165 | 1 | 1.5 | 1.5 | 350 | 400 | 350 | 400 | 57.3175 | 165 | 0 | 165 | 39.763 | 54.725 | 165 | 13.9034 | 458.106 | 3 | 1 | 342.55 | 597 | 73.9055 | CUMPLE | 399.6417 | 3 | 1 | 342.55 | 597 | 73.9055 | CUMPLE | 101.4673 | 101.4673 | 175.0527 | 54.725 | 107.85 | 0 | 418.7116 | CUMPLE | Nº3 cerrado | 2 | 80 | 170 | 272.4157 | CUMPLE | 4.3041 | DISEÑAR | 0.3005 | 354.5927 | 2 | CUMPLE | CUMPLE
VR2 | 167 | 1 | 1.5 | 1.5 | 350 | 400 | 350 | 400 | 57.3255 | 167 | 0 | 167 | 39.768 | 54.73 | 167 | 13.9139 | 458.1723 | 3 | 1 | 342.55 | 597 | 73.9055 | CUMPLE | 399.6417 | 3 | 1 | 342.55 | 597 | 73.9055 | CUMPLE | 101.4673 | 101.4673 | 175.0577 | 54.73 | 107.85 | 0 | 418.7116 | CUMPLE | Nº3 cerrado | 2 | 80 | 170 | 272.4157 | CUMPLE | 4.3041 | DISEÑAR | 0.30073 | 354.8605 | 2 | CUMPLE | CUMPLE
VR2 | 170 | 1 | 1.5 | 1.5 | 350 | 400 | 350 | 400 | 50.451 | 170 | 0 | 170 | 35.278 | 40.696 | 170 | 9.2801 | 401.4949 | 3 | 1 | 342.55 | 597 | 73.9055 | CUMPLE | 399.6417 | 3 | 1 | 342.55 | 597 | 73.9055 | CUMPLE | 101.4673 | 101.4673 | 170.5677 | 40.696 | 107.85 | 0 | 418.7116 | CUMPLE | Nº3 cerrado | 2 | 80 | 170 | 272.4157 | CUMPLE | 4.3041 | DISEÑAR | 0.20058 | 236.6799 | 2 | CUMPLE | CUMPLE
VR2 | 172 | 1 | 1.5 | 1.5 | 350 | 400 | 350 | 400 | 50.4575 | 172 | 0 | 172 | 35.282 | 40.7 | 172 | 9.2879 | 401.5482 | 3 | 1 | 342.55 | 597 | 73.9055 | CUMPLE | 399.6417 | 3 | 1 | 342.55 | 597 | 73.9055 | CUMPLE | 101.4673 | 101.4673 | 170.5717 | 40.7 | 107.85 | 0 | 418.7116 | CUMPLE | Nº3 cerrado | 2 | 80 | 170 | 272.4157 | CUMPLE | 4.3041 | DISEÑAR | 0.20074 | 236.8789 | 2 | CUMPLE | CUMPLE
VR2 | 175 | 1 | 1.5 | 1.5 | 350 | 400 | 350 | 400 | 47.5086 | 175 | 0 | 175 | 34.178 | 61.123 | 175 | 19.643 | 399.6417 | 3 | 1 | 342.55 | 597 | 73.9055 | CUMPLE | 399.6417 | 3 | 1 | 342.55 | 597 | 73.9055 | CUMPLE | 101.4673 | 101.4673 | 169.4677 | 61.123 | 107.85 | 0 | 418.7116 | CUMPLE | Nº3 cerrado | 2 | 80 | 160 | 272.4157 | CUMPLE | 4.3041 | DISEÑAR | 0.42456 | 500.9756 | 3 | CUMPLE | CUMPLE
VR2 | 177 | 1 | 1.5 | 1.5 | 350 | 400 | 350 | 400 | 47.5044 | 177 | 0 | 177 | 34.176 | 61.12 | 177 | 19.6367 | 399.6417 | 3 | 1 | 342.55 | 597 | 73.9055 | CUMPLE | 399.6417 | 3 | 1 | 342.55 | 597 | 73.9055 | CUMPLE | 101.4673 | 101.4673 | 169.4657 | 61.12 | 107.85 | 0 | 418.7116 | CUMPLE | Nº3 cerrado | 2 | 80 | 160 | 272.4157 | CUMPLE | 4.3041 | DISEÑAR | 0.42442 | 500.815 | 3 | CUMPLE | CUMPLE
VR2 | 180 | 1 | 1.5 | 1.5 | 350 | 400 | 350 | 400 | 46.2272 | 180 | 0 | 180 | 33.295 | 55.697 | 180 | 17.0799 | 399.6417 | 3 | 1 | 342.55 | 597 | 73.9055 | CUMPLE | 399.6417 | 3 | 1 | 342.55 | 597 | 73.9055 | CUMPLE | 101.4673 | 101.4673 | 168.5847 | 55.697 | 107.85 | 0 | 418.7116 | CUMPLE | Nº3 cerrado | 2 | 80 | 170 | 272.4157 | CUMPLE | 4.3041 | DISEÑAR | 0.36916 | 435.6063 | 3 | CUMPLE | CUMPLE
VR2 | 182 | 1 | 1.5 | 1.5 | 350 | 400 | 350 | 400 | 46.2225 | 182 | 0 | 182 | 33.292 | 55.694 | 182 | 17.0729 | 399.6417 | 3 | 1 | 342.55 | 597 | 73.9055 | CUMPLE | 399.6417 | 3 | 1 | 342.55 | 597 | 73.9055 | CUMPLE | 101.4673 | 101.4673 | 168.5817 | 55.694 | 107.85 | 0 | 418.7116 | CUMPLE | Nº3 cerrado | 2 | 80 | 170 | 272.4157 | CUMPLE | 4.3041 | DISEÑAR | 0.36901 | 435.4277 | 3 | CUMPLE | CUMPLE
VR2 | 185 | 1 | 1.5 | 1.5 | 350 | 400 | 350 | 400 | 57.3246 | 185 | 0 | 185 | 39.767 | 54.732 | 185 | 13.9137 | 458.1648 | 3 | 1 | 342.55 | 597 | 73.9055 | CUMPLE | 399.6417 | 3 | 1 | 342.55 | 597 | 73.9055 | CUMPLE | 101.4673 | 101.4673 | 175.0567 | 54.732 | 107.85 | 0 | 418.7116 | CUMPLE | Nº3 cerrado | 2 | 80 | 170 | 272.4157 | CUMPLE | 4.3041 | DISEÑAR | 0.30072 | 354.8554 | 2 | CUMPLE | CUMPLE
VR2 | 187 | 1 | 1.5 | 1.5 | 350 | 400 | 350 | 400 | 57.3185 | 187 | 0 | 187 | 39.763 | 54.728 | 187 | 13.9059 | 458.1143 | 3 | 1 | 342.55 | 597 | 73.9055 | CUMPLE | 399.6417 | 3 | 1 | 342.55 | 597 | 73.9055 | CUMPLE | 101.4673 | 101.4673 | 175.0527 | 54.728 | 107.85 | 0 | 418.7116 | CUMPLE | Nº3 cerrado | 2 | 80 | 170 | 272.4157 | CUMPLE | 4.3041 | DISEÑAR | 0.30056 | 354.6565 | 2 | CUMPLE | CUMPLE
VR2 | 190 | 1 | 1.5 | 1.5 | 350 | 400 | 350 | 400 | 50.4563 | 190 | 0 | 190 | 35.281 | 40.701 | 190 | 9.2875 | 401.5384 | 3 | 1 | 342.55 | 597 | 73.9055 | CUMPLE | 399.6417 | 3 | 1 | 342.55 | 597 | 73.9055 | CUMPLE | 101.4673 | 101.4673 | 170.5707 | 40.701 | 107.85 | 0 | 418.7116 | CUMPLE | Nº3 cerrado | 2 | 80 | 170 | 272.4157 | CUMPLE | 4.3041 | DISEÑAR | 0.20074 | 236.8687 | 2 | CUMPLE | CUMPLE
VR2 | 192 | 1 | 1.5 | 1.5 | 350 | 400 | 350 | 400 | 50.4514 | 192 | 0 | 192 | 35.278 | 40.698 | 192 | 9.2818 | 401.4982 | 3 | 1 | 342.55 | 597 | 73.9055 | CUMPLE | 399.6417 | 3 | 1 | 342.55 | 597 | 73.9055 | CUMPLE | 101.4673 | 101.4673 | 170.5677 | 40.698 | 107.85 | 0 | 418.7116 | CUMPLE | Nº3 cerrado | 2 | 80 | 170 | 272.4157 | CUMPLE | 4.3041 | DISEÑAR | 0.20061 | 236.7233 | 2 | CUMPLE | CUMPLE
VR2 | 211 | 1 | 2.6 | 2.6 | 350 | 400 | 350 | 400 | 121.1987 | 211 | 81.9608 | 211 | 111.207 | 393.493 | 211 | 0.9044 | 1011.2785 | 6 | 1 | 342.55 | 1194 | 141.0183 | CUMPLE | 665.5835 | 4 | 1 | 342.55 | 796 | 97.0312 | CUMPLE | 191.1416 | 132.669 | 235.7495 | 235.7495 | 107.85 | 206.4828 | 418.7116 | CUMPLE | Nº3 cerrado | 2 | 80 | 90 | 272.4157 | CUMPLE | 4.3041 | DESPRECIABLE | 0 | 0 | 0 | DESPRECIABLE | CUMPLE
VR2 | 212 | 1 | 3.6531 | 3.6531 | 350 | 400 | 350 | 400 | 107.6836 | 212 | 63.9993 | 212 | 82.368 | 237.467 | 212 | 7.8648 | 889.9216 | 5 | 1 | 342.55 | 995 | 119.4021 | CUMPLE | 513.6843 | 3 | 1 | 342.55 | 597 | 73.9055 | CUMPLE | 162.5605 | 101.4673 | 154.6434 | 154.6434 | 107.85 | 98.3412 | 418.7116 | CUMPLE | Nº3 cerrado | 2 | 80 | 170 | 272.4157 | CUMPLE | 4.3041 | DISEÑAR | 0.16999 | 200.5841 | 2 | CUMPLE | CUMPLE
VR2 | 213 | 1 | 2.6 | 2.6 | 350 | 400 | 350 | 400 | 122.7343 | 213 | 86.9416 | 213 | 121.868 | 429.691 | 213 | 7.7456 | 1025.2287 | 6 | 1 | 342.55 | 1194 | 141.0183 | CUMPLE | 708.3772 | 4 | 1 | 342.55 | 796 | 97.0312 | CUMPLE | 191.1416 | 132.669 | 246.4105 | 246.4105 | 107.85 | 220.6974 | 418.7116 | CUMPLE | Nº3 cerrado | 2 | 80 | 90 | 272.4157 | CUMPLE | 4.3041 | DISEÑAR | 0.16741 | 197.544 | 1 | CUMPLE | CUMPLE
VR2 | 214 | 1 | 2.5 | 2.5 | 350 | 400 | 350 | 400 | 118.0517 | 214 | 92.8314 | 214 | 116.14 | 428.323 | 214 | 1.4345 | 982.7941 | 5 | 1 | 342.55 | 995 | 119.4021 | CUMPLE | 759.3724 | 4 | 1 | 342.55 | 796 | 97.0312 | CUMPLE | 162.5605 | 132.669 | 234.2318 | 234.2318 | 107.85 | 204.4591 | 418.7116 | CUMPLE | Nº3 cerrado | 2 | 80 | 90 | 272.4157 | CUMPLE | 4.3041 | DESPRECIABLE | 0 | 0 | 0 | DESPRECIABLE | CUMPLE
VR2 | 215 | 1 | 4.1761 | 4.1761 | 350 | 400 | 350 | 400 | 115.7268 | 215 | 54.2394 | 215 | 92.596 | 238.732 | 215 | 0.1697 | 961.8401 | 5 | 1 | 342.55 | 995 | 119.4021 | CUMPLE | 432.6662 | 3 | 1 | 342.55 | 597 | 73.9055 | CUMPLE | 162.5605 | 101.4673 | 155.8192 | 155.8192 | 107.85 | 99.909 | 418.7116 | CUMPLE | Nº3 cerrado | 2 | 80 | 170 | 272.4157 | CUMPLE | 4.3041 | DESPRECIABLE | 0 | 0 | 0 | DESPRECIABLE | CUMPLE
VR2 | 216 | 1 | 2.7 | 2.7 | 350 | 400 | 350 | 400 | 97.7349 | 216 | 81.435 | 216 | 102.692 | 326.933 | 216 | 2.4875 | 802.1591 | 5 | 1 | 342.55 | 995 | 119.4021 | CUMPLE | 661.0833 | 4 | 1 | 342.55 | 796 | 97.0312 | CUMPLE | 162.5605 | 132.669 | 212.0363 | 212.0363 | 107.85 | 174.8651 | 418.7116 | CUMPLE | Nº3 cerrado | 2 | 80 | 110 | 272.4157 | CUMPLE | 4.3041 | DESPRECIABLE | 0 | 0 | 0 | DESPRECIABLE | CUMPLE
VR2 | 217 | 1 | 2.8 | 2.8 | 350 | 400 | 350 | 400 | 97.7858 | 217 | 79.3137 | 217 | 100.722 | 314.556 | 217 | 2.4046 | 802.6048 | 5 | 1 | 342.55 | 995 | 119.4021 | CUMPLE | 642.9614 | 4 | 1 | 342.55 | 796 | 97.0312 | CUMPLE | 162.5605 | 132.669 | 206.1611 | 206.1611 | 107.85 | 167.0315 | 418.7116 | CUMPLE | Nº3 cerrado | 2 | 80 | 120 | 272.4157 | CUMPLE | 4.3041 | DESPRECIABLE | 0 | 0 | 0 | DESPRECIABLE | CUMPLE
VR2 | 218 | 1 | 4.1761 | 4.1761 | 350 | 400 | 350 | 400 | 115.6861 | 218 | 54.2012 | 218 | 92.572 | 238.644 | 218 | 0.1594 | 961.4739 | 5 | 1 | 342.55 | 995 | 119.4021 | CUMPLE | 432.3511 | 3 | 1 | 342.55 | 597 | 73.9055 | CUMPLE | 162.5605 | 101.4673 | 155.7952 | 155.7952 | 107.85 | 99.877 | 418.7116 | CUMPLE | Nº3 cerrado | 2 | 80 | 170 | 272.4157 | CUMPLE | 4.3041 | DESPRECIABLE | 0 | 0 | 0 | DESPRECIABLE | CUMPLE
VR2 | 219 | 1 | 2.5 | 2.5 | 350 | 400 | 350 | 400 | 117.9868 | 219 | 92.7927 | 219 | 116.087 | 428.272 | 219 | 1.4338 | 982.2081 | 5 | 1 | 342.55 | 995 | 119.4021 | CUMPLE | 759.0359 | 4 | 1 | 342.55 | 796 | 97.0312 | CUMPLE | 162.5605 | 132.669 | 234.1788 | 234.1788 | 107.85 | 204.3884 | 418.7116 | CUMPLE | Nº3 cerrado | 2 | 80 | 90 | 272.4157 | CUMPLE | 4.3041 | DESPRECIABLE | 0 | 0 | 0 | DESPRECIABLE | CUMPLE
VR2 | 220 | 1 | 2.6 | 2.6 | 350 | 400 | 350 | 400 | 122.7249 | 220 | 86.967 | 220 | 122.004 | 429.883 | 220 | 7.7992 | 1025.1432 | 6 | 1 | 342.55 | 1194 | 141.0183 | CUMPLE | 708.5962 | 4 | 1 | 342.55 | 796 | 97.0312 | CUMPLE | 191.1416 | 132.669 | 246.5465 | 246.5465 | 107.85 | 220.8788 | 418.7116 | CUMPLE | Nº3 cerrado | 2 | 80 | 90 | 272.4157 | CUMPLE | 4.3041 | DISEÑAR | 0.16857 | 198.911 | 1 | CUMPLE | CUMPLE
VR2 | 221 | 1 | 3.6531 | 3.6531 | 350 | 400 | 350 | 400 | 107.683 | 221 | 64.0147 | 221 | 82.197 | 237.29 | 221 | 7.8623 | 889.9162 | 5 | 1 | 342.55 | 995 | 119.4021 | CUMPLE | 513.8129 | 3 | 1 | 342.55 | 597 | 73.9055 | CUMPLE | 162.5605 | 101.4673 | 154.4724 | 154.4724 | 107.85 | 98.1132 | 418.7116 | CUMPLE | Nº3 cerrado | 2 | 80 | 170 | 272.4157 | CUMPLE | 4.3041 | DISEÑAR | 0.16993 | 200.5203 | 2 | CUMPLE | CUMPLE
VR2 | 222 | 1 | 2.6 | 2.6 | 350 | 400 | 350 | 400 | 121.119 | 222 | 81.9154 | 222 | 111.147 | 393.431 | 222 | 0.9052 | 1010.5553 | 6 | 1 | 342.55 | 1194 | 141.0183 | CUMPLE | 665.1948 | 4 | 1 | 342.55 | 796 | 97.0312 | CUMPLE | 191.1416 | 132.669 | 235.6895 | 235.6895 | 107.85 | 206.4028 | 418.7116 | CUMPLE | Nº3 cerrado | 2 | 80 | 90 | 272.4157 | CUMPLE | 4.3041 | DESPRECIABLE | 0 | 0 | 0 | DESPRECIABLE | CUMPLE
VR2 | 233 | 1 | 2.6 | 2.6 | 350 | 400 | 350 | 400 | 121.2043 | 233 | 81.9619 | 233 | 111.21 | 393.496 | 233 | 0.9044 | 1011.3293 | 6 | 1 | 342.55 | 1194 | 141.0183 | CUMPLE | 665.5929 | 4 | 1 | 342.55 | 796 | 97.0312 | CUMPLE | 191.1416 | 132.669 | 235.7525 | 235.7525 | 107.85 | 206.4868 | 418.7116 | CUMPLE | Nº3 cerrado | 2 | 80 | 90 | 272.4157 | CUMPLE | 4.3041 | DESPRECIABLE | 0 | 0 | 0 | DESPRECIABLE | CUMPLE
VR2 | 234 | 1 | 3.6531 | 3.6531 | 350 | 400 | 350 | 400 | 107.6106 | 234 | 63.9742 | 234 | 82.164 | 237.253 | 234 | 7.8613 | 889.2729 | 5 | 1 | 342.55 | 995 | 119.4021 | CUMPLE | 513.4746 | 3 | 1 | 342.55 | 597 | 73.9055 | CUMPLE | 162.5605 | 101.4673 | 154.4394 | 154.4394 | 107.85 | 98.0692 | 418.7116 | CUMPLE | Nº3 cerrado | 2 | 80 | 170 | 272.4157 | CUMPLE | 4.3041 | DISEÑAR | 0.16991 | 200.4948 | 2 | CUMPLE | CUMPLE
VR2 | 235 | 1 | 2.6 | 2.6 | 350 | 400 | 350 | 400 | 122.8164 | 235 | 86.9122 | 235 | 121.933 | 429.951 | 235 | 7.7993 | 1025.9755 | 6 | 1 | 342.55 | 1194 | 141.0183 | CUMPLE | 708.1237 | 4 | 1 | 342.55 | 796 | 97.0312 | CUMPLE | 191.1416 | 132.669 | 246.4755 | 246.4755 | 107.85 | 220.7841 | 418.7116 | CUMPLE | Nº3 cerrado | 2 | 80 | 90 | 272.4157 | CUMPLE | 4.3041 | DISEÑAR | 0.16857 | 198.9136 | 1 | CUMPLE | CUMPLE
VR2 | 236 | 1 | 2.5 | 2.5 | 350 | 400 | 350 | 400 | 118.0766 | 236 | 92.8448 | 236 | 116.159 | 428.344 | 236 | 1.4343 | 983.0189 | 5 | 1 | 342.55 | 995 | 119.4021 | CUMPLE | 759.4889 | 4 | 1 | 342.55 | 796 | 97.0312 | CUMPLE | 162.5605 | 132.669 | 234.2508 | 234.2508 | 107.85 | 204.4844 | 418.7116 | CUMPLE | Nº3 cerrado | 2 | 80 | 90 | 272.4157 | CUMPLE | 4.3041 | DESPRECIABLE | 0 | 0 | 0 | DESPRECIABLE | CUMPLE
VR2 | 237 | 1 | 4.1761 | 4.1761 | 350 | 400 | 350 | 400 | 115.7354 | 237 | 54.2445 | 237 | 92.6 | 238.736 | 237 | 0.1707 | 961.9175 | 5 | 1 | 342.55 | 995 | 119.4021 | CUMPLE | 432.7083 | 3 | 1 | 342.55 | 597 | 73.9055 | CUMPLE | 162.5605 | 101.4673 | 155.8232 | 155.8232 | 107.85 | 99.9143 | 418.7116 | CUMPLE | Nº3 cerrado | 2 | 80 | 170 | 272.4157 | CUMPLE | 4.3041 | DESPRECIABLE | 0 | 0 | 0 | DESPRECIABLE | CUMPLE
VR2 | 238 | 1 | 2.7 | 2.7 | 350 | 400 | 350 | 400 | 97.7278 | 238 | 81.4296 | 238 | 102.686 | 326.927 | 238 | 2.4881 | 802.0969 | 5 | 1 | 342.55 | 995 | 119.4021 | CUMPLE | 661.0371 | 4 | 1 | 342.55 | 796 | 97.0312 | CUMPLE | 162.5605 | 132.669 | 212.0303 | 212.0303 | 107.85 | 174.8571 | 418.7116 | CUMPLE | Nº3 cerrado | 2 | 80 | 110 | 272.4157 | CUMPLE | 4.3041 | DESPRECIABLE | 0 | 0 | 0 | DESPRECIABLE | CUMPLE
VR2 | 239 | 1 | 2.8 | 2.8 | 350 | 400 | 350 | 400 | 97.793 | 239 | 79.3191 | 239 | 100.728 | 314.562 | 239 | 2.4037 | 802.6679 | 5 | 1 | 342.55 | 995 | 119.4021 | CUMPLE | 643.0075 | 4 | 1 | 342.55 | 796 | 97.0312 | CUMPLE | 162.5605 | 132.669 | 206.1671 | 206.1671 | 107.85 | 167.0395 | 418.7116 | CUMPLE | Nº3 cerrado | 2 | 80 | 120 | 272.4157 | CUMPLE | 4.3041 | DESPRECIABLE | 0 | 0 | 0 | DESPRECIABLE | CUMPLE
VR2 | 240 | 1 | 4.1761 | 4.1761 | 350 | 400 | 350 | 400 | 115.6789 | 240 | 54.1965 | 240 | 92.569 | 238.64 | 240 | 0.1587 | 961.4092 | 5 | 1 | 342.55 | 995 | 119.4021 | CUMPLE | 432.3124 | 3 | 1 | 342.55 | 597 | 73.9055 | CUMPLE | 162.5605 | 101.4673 | 155.7922 | 155.7922 | 107.85 | 99.873 | 418.7116 | CUMPLE | Nº3 cerrado | 2 | 80 | 170 | 272.4157 | CUMPLE | 4.3041 | DESPRECIABLE | 0 | 0 | 0 | DESPRECIABLE | CUMPLE
VR2 | 241 | 1 | 2.5 | 2.5 | 350 | 400 | 350 | 400 | 117.9643 | 241 | 92.7816 | 241 | 116.07 | 428.256 | 241 | 1.4325 | 982.005 | 5 | 1 | 342.55 | 995 | 119.4021 | CUMPLE | 758.9394 | 4 | 1 | 342.55 | 796 | 97.0312 | CUMPLE | 162.5605 | 132.669 | 234.1618 | 234.1618 | 107.85 | 204.3658 | 418.7116 | CUMPLE | Nº3 cerrado | 2 | 80 | 90 | 272.4157 | CUMPLE | 4.3041 | DESPRECIABLE | 0 | 0 | 0 | DESPRECIABLE | CUMPLE
VR2 | 242 | 1 | 2.6 | 2.6 | 350 | 400 | 350 | 400 | 122.7624 | 242 | 86.9474 | 242 | 121.976 | 429.913 | 242 | 7.7964 | 1025.4843 | 6 | 1 | 342.55 | 1194 | 141.0183 | CUMPLE | 708.4272 | 4 | 1 | 342.55 | 796 | 97.0312 | CUMPLE | 191.1416 | 132.669 | 246.5185 | 246.5185 | 107.85 | 220.8414 | 418.7116 | CUMPLE | Nº3 cerrado | 2 | 80 | 90 | 272.4157 | CUMPLE | 4.3041 | DISEÑAR | 0.16851 | 198.8396 | 1 | CUMPLE | CUMPLE
VR2 | 243 | 1 | 3.6531 | 3.6531 | 350 | 400 | 350 | 400 | 107.7129 | 243 | 64.0309 | 243 | 82.211 | 237.307 | 243 | 7.8595 | 890.182 | 5 | 1 | 342.55 | 995 | 119.4021 | CUMPLE | 513.9483 | 3 | 1 | 342.55 | 597 | 73.9055 | CUMPLE | 162.5605 | 101.4673 | 154.4864 | 154.4864 | 107.85 | 98.1319 | 418.7116 | CUMPLE | Nº3 cerrado | 2 | 80 | 170 | 272.4157 | CUMPLE | 4.3041 | DISEÑAR | 0.16987 | 200.4489 | 2 | CUMPLE | CUMPLE
VR2 | 244 | 1 | 2.6 | 2.6 | 350 | 400 | 350 | 400 | 121.1122 | 244 | 81.9119 | 244 | 111.142 | 393.427 | 244 | 0.9058 | 1010.4936 | 6 | 1 | 342.55 | 1194 | 141.0183 | CUMPLE | 665.1648 | 4 | 1 | 342.55 | 796 | 97.0312 | CUMPLE | 191.1416 | 132.669 | 235.6845 | 235.6845 | 107.85 | 206.3961 | 418.7116 | CUMPLE | Nº3 cerrado | 2 | 80 | 90 | 272.4157 | CUMPLE | 4.3041 | DESPRECIABLE | 0 | 0 | 0 | DESPRECIABLE | CUMPLE
VR2 | 769 | 1 | 2.6 | 2.6 | 350 | 400 | 350 | 400 | 100.72 | 769 | 60.9902 | 769 | 95.688 | 307.885 | 769 | 0.9312 | 828.3566 | 5 | 1 | 342.55 | 995 | 119.4021 | CUMPLE | 488.5944 | 3 | 1 | 342.55 | 597 | 73.9055 | CUMPLE | 162.5605 | 101.4673 | 197.2371 | 197.2371 | 107.85 | 155.1329 | 418.7116 | CUMPLE | Nº3 cerrado | 2 | 80 | 130 | 272.4157 | CUMPLE | 4.3041 | DESPRECIABLE | 0 | 0 | 0 | DESPRECIABLE | CUMPLE
VR2 | 770 | 1 | 3.6531 | 3.6531 | 350 | 400 | 350 | 400 | 94.5078 | 770 | 51.1784 | 770 | 76.537 | 200.448 | 770 | 7.6798 | 773.966 | 4 | 1 | 342.55 | 796 | 97.0312 | CUMPLE | 407.4682 | 3 | 1 | 342.55 | 597 | 73.9055 | CUMPLE | 132.669 | 101.4673 | 140.6298 | 140.6298 | 107.85 | 79.6565 | 418.7116 | CUMPLE | Nº3 cerrado | 2 | 80 | 170 | 272.4157 | CUMPLE | 4.3041 | DISEÑAR | 0.16599 | 195.8658 | 1 | CUMPLE | CUMPLE
VR2 | 771 | 1 | 2.6 | 2.6 | 350 | 400 | 350 | 400 | 102.0794 | 771 | 65.5372 | 771 | 106.136 | 346.513 | 771 | 7.4864 | 840.325 | 5 | 1 | 342.55 | 995 | 119.4021 | CUMPLE | 526.5461 | 3 | 1 | 342.55 | 597 | 73.9055 | CUMPLE | 162.5605 | 101.4673 | 207.6851 | 207.6851 | 107.85 | 169.0636 | 418.7116 | CUMPLE | Nº3 cerrado | 2 | 80 | 120 | 272.4157 | CUMPLE | 4.3041 | DISEÑAR | 0.16181 | 190.9334 | 1 | CUMPLE | CUMPLE
VR2 | 772 | 1 | 2.5 | 2.5 | 350 | 400 | 350 | 400 | 97.499 | 772 | 70.4469 | 772 | 99.199 | 337.325 | 772 | 1.388 | 800.0937 | 5 | 1 | 342.55 | 995 | 119.4021 | CUMPLE | 567.7848 | 3 | 1 | 342.55 | 597 | 73.9055 | CUMPLE | 162.5605 | 101.4673 | 204.8101 | 204.8101 | 107.85 | 165.2302 | 418.7116 | CUMPLE | Nº3 cerrado | 2 | 80 | 120 | 272.4157 | CUMPLE | 4.3041 | DESPRECIABLE | 0 | 0 | 0 | DESPRECIABLE | CUMPLE
VR2 | 773 | 1 | 4.1761 | 4.1761 | 350 | 400 | 350 | 400 | 102.548 | 773 | 41.4497 | 773 | 86.361 | 205.964 | 773 | 0.2044 | 844.4562 | 5 | 1 | 342.55 | 995 | 119.4021 | CUMPLE | 399.6417 | 3 | 1 | 342.55 | 597 | 73.9055 | CUMPLE | 162.5605 | 101.4673 | 149.5842 | 149.5842 | 107.85 | 91.5957 | 418.7116 | CUMPLE | Nº3 cerrado | 2 | 80 | 170 | 272.4157 | CUMPLE | 4.3041 | DESPRECIABLE | 0 | 0 | 0 | DESPRECIABLE | CUMPLE
VR2 | 774 | 1 | 2.7 | 2.7 | 350 | 400 | 350 | 400 | 85.7342 | 774 | 65.5439 | 774 | 92.453 | 264.187 | 774 | 2.0469 | 697.9759 | 4 | 1 | 342.55 | 796 | 97.0312 | CUMPLE | 526.6021 | 3 | 1 | 342.55 | 597 | 73.9055 | CUMPLE | 132.669 | 101.4673 | 179.1701 | 179.1701 | 107.85 | 131.0436 | 418.7116 | CUMPLE | Nº3 cerrado | 2 | 80 | 150 | 272.4157 | CUMPLE | 4.3041 | DESPRECIABLE | 0 | 0 | 0 | DESPRECIABLE | CUMPLE
VR2 | 775 | 1 | 2.8 | 2.8 | 350 | 400 | 350 | 400 | 86.3702 | 775 | 63.4757 | 775 | 91.289 | 256.454 | 775 | 1.9811 | 703.4526 | 4 | 1 | 342.55 | 796 | 97.0312 | CUMPLE | 509.3113 | 3 | 1 | 342.55 | 597 | 73.9055 | CUMPLE | 132.669 | 101.4673 | 174.9091 | 174.9091 | 107.85 | 125.3622 | 418.7116 | CUMPLE | Nº3 cerrado | 2 | 80 | 160 | 272.4157 | CUMPLE | 4.3041 | DESPRECIABLE | 0 | 0 | 0 | DESPRECIABLE | CUMPLE
VR2 | 776 | 1 | 4.1761 | 4.1761 | 350 | 400 | 350 | 400 | 102.4882 | 776 | 41.3618 | 776 | 86.316 | 205.738 | 776 | 0.1931 | 843.9288 | 5 | 1 | 342.55 | 995 | 119.4021 | CUMPLE | 399.6417 | 3 | 1 | 342.55 | 597 | 73.9055 | CUMPLE | 162.5605 | 101.4673 | 149.5392 | 149.5392 | 107.85 | 91.5357 | 418.7116 | CUMPLE | Nº3 cerrado | 2 | 80 | 170 | 272.4157 | CUMPLE | 4.3041 | DESPRECIABLE | 0 | 0 | 0 | DESPRECIABLE | CUMPLE
VR2 | 777 | 1 | 2.5 | 2.5 | 350 | 400 | 350 | 400 | 97.4248 | 777 | 70.4031 | 777 | 99.139 | 337.261 | 777 | 1.3867 | 799.4442 | 5 | 1 | 342.55 | 995 | 119.4021 | CUMPLE | 567.4157 | 3 | 1 | 342.55 | 597 | 73.9055 | CUMPLE | 162.5605 | 101.4673 | 204.7501 | 204.7501 | 107.85 | 165.1502 | 418.7116 | CUMPLE | Nº3 cerrado | 2 | 80 | 120 | 272.4157 | CUMPLE | 4.3041 | DESPRECIABLE | 0 | 0 | 0 | DESPRECIABLE | CUMPLE
VR2 | 778 | 1 | 2.6 | 2.6 | 350 | 400 | 350 | 400 | 102.2756 | 778 | 65.574 | 778 | 106.291 | 346.672 | 778 | 7.5376 | 842.0544 | 5 | 1 | 342.55 | 995 | 119.4021 | CUMPLE | 526.8541 | 3 | 1 | 342.55 | 597 | 73.9055 | CUMPLE | 162.5605 | 101.4673 | 207.8401 | 207.8401 | 107.85 | 169.2702 | 418.7116 | CUMPLE | Nº3 cerrado | 2 | 80 | 120 | 272.4157 | CUMPLE | 4.3041 | DISEÑAR | 0.16291 | 192.2392 | 1 | CUMPLE | CUMPLE
VR2 | 779 | 1 | 3.6531 | 3.6531 | 350 | 400 | 350 | 400 | 94.5098 | 779 | 51.1974 | 779 | 76.366 | 200.285 | 779 | 7.6755 | 773.9835 | 4 | 1 | 342.55 | 796 | 97.0312 | CUMPLE | 407.6243 | 3 | 1 | 342.55 | 597 | 73.9055 | CUMPLE | 132.669 | 101.4673 | 140.4588 | 140.4588 | 107.85 | 79.4285 | 418.7116 | CUMPLE | Nº3 cerrado | 2 | 80 | 170 | 272.4157 | CUMPLE | 4.3041 | DISEÑAR | 0.1659 | 195.7562 | 1 | CUMPLE | CUMPLE
VR2 | 780 | 1 | 2.6 | 2.6 | 350 | 400 | 350 | 400 | 100.631 | 780 | 60.9404 | 780 | 95.62 | 307.816 | 780 | 0.9306 | 827.5738 | 5 | 1 | 342.55 | 995 | 119.4021 | CUMPLE | 488.18 | 3 | 1 | 342.55 | 597 | 73.9055 | CUMPLE | 162.5605 | 101.4673 | 197.1691 | 197.1691 | 107.85 | 155.0422 | 418.7116 | CUMPLE | Nº3 cerrado | 2 | 80 | 130 | 272.4157 | CUMPLE | 4.3041 | DESPRECIABLE | 0 | 0 | 0 | DESPRECIABLE | CUMPLE
VR2 | 791 | 1 | 2.6 | 2.6 | 350 | 400 | 350 | 400 | 100.7276 | 791 | 60.9918 | 791 | 95.692 | 307.889 | 791 | 0.9311 | 828.4234 | 5 | 1 | 342.55 | 995 | 119.4021 | CUMPLE | 488.6077 | 3 | 1 | 342.55 | 597 | 73.9055 | CUMPLE | 162.5605 | 101.4673 | 197.2411 | 197.2411 | 107.85 | 155.1382 | 418.7116 | CUMPLE | Nº3 cerrado | 2 | 80 | 130 | 272.4157 | CUMPLE | 4.3041 | DESPRECIABLE | 0 | 0 | 0 | DESPRECIABLE | CUMPLE
VR2 | 792 | 1 | 3.6531 | 3.6531 | 350 | 400 | 350 | 400 | 94.4258 | 792 | 51.1504 | 792 | 76.328 | 200.242 | 792 | 7.6761 | 773.2514 | 4 | 1 | 342.55 | 796 | 97.0312 | CUMPLE | 407.2382 | 3 | 1 | 342.55 | 597 | 73.9055 | CUMPLE | 132.669 | 101.4673 | 140.4208 | 140.4208 | 107.85 | 79.3778 | 418.7116 | CUMPLE | Nº3 cerrado | 2 | 80 | 170 | 272.4157 | CUMPLE | 4.3041 | DISEÑAR | 0.16591 | 195.7715 | 1 | CUMPLE | CUMPLE
VR2 | 793 | 1 | 2.6 | 2.6 | 350 | 400 | 350 | 400 | 102.1687 | 793 | 65.5108 | 793 | 106.209 | 346.749 | 793 | 7.539 | 841.112 | 5 | 1 | 342.55 | 995 | 119.4021 | CUMPLE | 526.325 | 3 | 1 | 342.55 | 597 | 73.9055 | CUMPLE | 162.5605 | 101.4673 | 207.7581 | 207.7581 | 107.85 | 169.1609 | 418.7116 | CUMPLE | Nº3 cerrado | 2 | 80 | 120 | 272.4157 | CUMPLE | 4.3041 | DISEÑAR | 0.16294 | 192.2749 | 1 | CUMPLE | CUMPLE
VR2 | 794 | 1 | 2.5 | 2.5 | 350 | 400 | 350 | 400 | 97.5299 | 794 | 70.4632 | 794 | 99.223 | 337.349 | 794 | 1.3879 | 800.3642 | 5 | 1 | 342.55 | 995 | 119.4021 | CUMPLE | 567.9221 | 3 | 1 | 342.55 | 597 | 73.9055 | CUMPLE | 162.5605 | 101.4673 | 204.8341 | 204.8341 | 107.85 | 165.2622 | 418.7116 | CUMPLE | Nº3 cerrado | 2 | 80 | 120 | 272.4157 | CUMPLE | 4.3041 | DESPRECIABLE | 0 | 0 | 0 | DESPRECIABLE | CUMPLE
VR2 | 795 | 1 | 4.1761 | 4.1761 | 350 | 400 | 350 | 400 | 102.5571 | 795 | 41.4539 | 795 | 86.365 | 205.968 | 795 | 0.2055 | 844.5365 | 5 | 1 | 342.55 | 995 | 119.4021 | CUMPLE | 399.6417 | 3 | 1 | 342.55 | 597 | 73.9055 | CUMPLE | 162.5605 | 101.4673 | 149.5882 | 149.5882 | 107.85 | 91.601 | 418.7116 | CUMPLE | Nº3 cerrado | 2 | 80 | 170 | 272.4157 | CUMPLE | 4.3041 | DESPRECIABLE | 0 | 0 | 0 | DESPRECIABLE | CUMPLE
VR2 | 796 | 1 | 2.7 | 2.7 | 350 | 400 | 350 | 400 | 85.7253 | 796 | 65.5324 | 796 | 92.445 | 264.18 | 796 | 2.0479 | 697.8993 | 4 | 1 | 342.55 | 796 | 97.0312 | CUMPLE | 526.5059 | 3 | 1 | 342.55 | 597 | 73.9055 | CUMPLE | 132.669 | 101.4673 | 179.1621 | 179.1621 | 107.85 | 131.0329 | 418.7116 | CUMPLE | Nº3 cerrado | 2 | 80 | 150 | 272.4157 | CUMPLE | 4.3041 | DESPRECIABLE | 0 | 0 | 0 | DESPRECIABLE | CUMPLE
VR2 | 797 | 1 | 2.8 | 2.8 | 350 | 400 | 350 | 400 | 86.3789 | 797 | 63.4868 | 797 | 91.296 | 256.461 | 797 | 1.9802 | 703.5276 | 4 | 1 | 342.55 | 796 | 97.0312 | CUMPLE | 509.4039 | 3 | 1 | 342.55 | 597 | 73.9055 | CUMPLE | 132.669 | 101.4673 | 174.9161 | 174.9161 | 107.85 | 125.3715 | 418.7116 | CUMPLE | Nº3 cerrado | 2 | 80 | 160 | 272.4157 | CUMPLE | 4.3041 | DESPRECIABLE | 0 | 0 | 0 | DESPRECIABLE | CUMPLE
VR2 | 798 | 1 | 4.1761 | 4.1761 | 350 | 400 | 350 | 400 | 102.4767 | 798 | 41.3565 | 798 | 86.311 | 205.733 | 798 | 0.192 | 843.8274 | 5 | 1 | 342.55 | 995 | 119.4021 | CUMPLE | 399.6417 | 3 | 1 | 342.55 | 597 | 73.9055 | CUMPLE | 162.5605 | 101.4673 | 149.5342 | 149.5342 | 107.85 | 91.529 | 418.7116 | CUMPLE | Nº3 cerrado | 2 | 80 | 170 | 272.4157 | CUMPLE | 4.3041 | DESPRECIABLE | 0 | 0 | 0 | DESPRECIABLE | CUMPLE
VR2 | 799 | 1 | 2.5 | 2.5 | 350 | 400 | 350 | 400 | 97.3958 | 799 | 70.388 | 799 | 99.117 | 337.237 | 799 | 1.3865 | 799.1904 | 5 | 1 | 342.55 | 995 | 119.4021 | CUMPLE | 567.2884 | 3 | 1 | 342.55 | 597 | 73.9055 | CUMPLE | 162.5605 | 101.4673 | 204.7281 | 204.7281 | 107.85 | 165.1208 | 418.7116 | CUMPLE | Nº3 cerrado | 2 | 80 | 120 | 272.4157 | CUMPLE | 4.3041 | DESPRECIABLE | 0 | 0 | 0 | DESPRECIABLE | CUMPLE
VR2 | 800 | 1 | 2.6 | 2.6 | 350 | 400 | 350 | 400 | 102.187 | 800 | 65.5896 | 800 | 106.228 | 346.453 | 800 | 7.4761 | 841.2733 | 5 | 1 | 342.55 | 995 | 119.4021 | CUMPLE | 526.9848 | 3 | 1 | 342.55 | 597 | 73.9055 | CUMPLE | 162.5605 | 101.4673 | 207.7771 | 207.7771 | 107.85 | 169.1862 | 418.7116 | CUMPLE | Nº3 cerrado | 2 | 80 | 120 | 272.4157 | CUMPLE | 4.3041 | DISEÑAR | 0.16159 | 190.6707 | 1 | CUMPLE | CUMPLE
VR2 | 801 | 1 | 3.6531 | 3.6531 | 350 | 400 | 350 | 400 | 94.5615 | 801 | 51.2305 | 801 | 76.482 | 200.456 | 801 | 7.6565 | 774.4341 | 4 | 1 | 342.55 | 796 | 97.0312 | CUMPLE | 407.8963 | 3 | 1 | 342.55 | 597 | 73.9055 | CUMPLE | 132.669 | 101.4673 | 140.5748 | 140.5748 | 107.85 | 79.5832 | 418.7116 | CUMPLE | Nº3 cerrado | 2 | 80 | 170 | 272.4157 | CUMPLE | 4.3041 | DISEÑAR | 0.16548 | 195.2716 | 1 | CUMPLE | CUMPLE
VR2 | 802 | 1 | 2.6 | 2.6 | 350 | 400 | 350 | 400 | 100.6253 | 802 | 60.9403 | 802 | 95.618 | 307.814 | 802 | 0.9305 | 827.5237 | 5 | 1 | 342.55 | 995 | 119.4021 | CUMPLE | 488.1791 | 3 | 1 | 342.55 | 597 | 73.9055 | CUMPLE | 162.5605 | 101.4673 | 197.1671 | 197.1671 | 107.85 | 155.0396 | 418.7116 | CUMPLE | Nº3 cerrado | 2 | 80 | 130 | 272.4157 | CUMPLE | 4.3041 | DESPRECIABLE | 0 | 0 | 0 | DESPRECIABLE | CUMPLE
VR2 | 863 | 1 | 2.6 | 2.6 | 350 | 400 | 350 | 400 | 74.1105 | 863 | 35.8643 | 863 | 75.592 | 197.189 | 863 | 0.7777 | 598.7358 | 4 | 1 | 342.55 | 796 | 97.0312 | CUMPLE | 399.6417 | 3 | 1 | 342.55 | 597 | 73.9055 | CUMPLE | 132.669 | 101.4673 | 165.6444 | 165.6444 | 107.85 | 113.0093 | 418.7116 | CUMPLE | Nº3 cerrado | 2 | 80 | 170 | 272.4157 | CUMPLE | 4.3041 | DESPRECIABLE | 0 | 0 | 0 | DESPRECIABLE | CUMPLE
VR2 | 864 | 1 | 3.6531 | 3.6531 | 350 | 400 | 350 | 400 | 75.2089 | 864 | 32.8723 | 864 | 67.36 | 147.637 | 864 | 7.0723 | 608.0455 | 4 | 1 | 342.55 | 796 | 97.0312 | CUMPLE | 399.6417 | 3 | 1 | 342.55 | 597 | 73.9055 | CUMPLE | 132.669 | 101.4673 | 131.4528 | 131.4528 | 107.85 | 67.4205 | 418.7116 | CUMPLE | Nº3 cerrado | 2 | 80 | 170 | 272.4157 | CUMPLE | 4.3041 | DISEÑAR | 0.15286 | 180.3721 | 1 | CUMPLE | CUMPLE
VR2 | 865 | 1 | 2.6 | 2.6 | 350 | 400 | 350 | 400 | 74.915 | 865 | 36.8603 | 865 | 84.668 | 236.669 | 865 | 6.8612 | 605.5532 | 4 | 1 | 342.55 | 796 | 97.0312 | CUMPLE | 399.6417 | 3 | 1 | 342.55 | 597 | 73.9055 | CUMPLE | 132.669 | 101.4673 | 174.7204 | 174.7204 | 107.85 | 125.1106 | 418.7116 | CUMPLE | Nº3 cerrado | 2 | 80 | 160 | 272.4157 | CUMPLE | 4.3041 | DISEÑAR | 0.1483 | 174.9882 | 1 | CUMPLE | CUMPLE
VR2 | 866 | 1 | 2.5 | 2.5 | 350 | 400 | 350 | 400 | 69.5516 | 866 | 41.117 | 866 | 76.233 | 218.654 | 866 | 0.9818 | 560.2444 | 3 | 1 | 342.55 | 597 | 73.9055 | CUMPLE | 399.6417 | 3 | 1 | 342.55 | 597 | 73.9055 | CUMPLE | 101.4673 | 101.4673 | 157.4068 | 157.4068 | 107.85 | 102.0258 | 418.7116 | CUMPLE | Nº3 cerrado | 2 | 80 | 170 | 272.4157 | CUMPLE | 4.3041 | DESPRECIABLE | 0 | 0 | 0 | DESPRECIABLE | CUMPLE
VR2 | 867 | 1 | 4.1761 | 4.1761 | 350 | 400 | 350 | 400 | 82.6755 | 867 | 29.7491 | 867 | 76.032 | 157.286 | 867 | 0.1401 | 671.7056 | 4 | 1 | 342.55 | 796 | 97.0312 | CUMPLE | 399.6417 | 3 | 1 | 342.55 | 597 | 73.9055 | CUMPLE | 132.669 | 101.4673 | 132.0975 | 132.0975 | 107.85 | 68.2801 | 418.7116 | CUMPLE | Nº3 cerrado | 2 | 80 | 170 | 272.4157 | CUMPLE | 4.3041 | DESPRECIABLE | 0 | 0 | 0 | DESPRECIABLE | CUMPLE
VR2 | 868 | 1 | 2.7 | 2.7 | 350 | 400 | 350 | 400 | 70.4114 | 868 | 44.2471 | 868 | 78.89 | 186.786 | 868 | 1.2935 | 567.4856 | 3 | 1 | 342.55 | 597 | 73.9055 | CUMPLE | 399.6417 | 3 | 1 | 342.55 | 597 | 73.9055 | CUMPLE | 101.4673 | 101.4673 | 154.0509 | 154.0509 | 107.85 | 97.5513 | 418.7116 | CUMPLE | Nº3 cerrado | 2 | 80 | 170 | 272.4157 | CUMPLE | 4.3041 | DESPRECIABLE | 0 | 0 | 0 | DESPRECIABLE | CUMPLE
VR2 | 869 | 1 | 2.8 | 2.8 | 350 | 400 | 350 | 400 | 71.519 | 869 | 42.7783 | 869 | 78.593 | 183.971 | 869 | 1.2523 | 576.8262 | 3 | 1 | 342.55 | 597 | 73.9055 | CUMPLE | 399.6417 | 3 | 1 | 342.55 | 597 | 73.9055 | CUMPLE | 101.4673 | 101.4673 | 151.0696 | 151.0696 | 107.85 | 93.5762 | 418.7116 | CUMPLE | Nº3 cerrado | 2 | 80 | 170 | 272.4157 | CUMPLE | 4.3041 | DESPRECIABLE | 0 | 0 | 0 | DESPRECIABLE | CUMPLE
VR2 | 870 | 1 | 4.1761 | 4.1761 | 350 | 400 | 350 | 400 | 82.6101 | 870 | 29.666 | 870 | 75.979 | 156.962 | 870 | 0.1314 | 671.1451 | 4 | 1 | 342.55 | 796 | 97.0312 | CUMPLE | 399.6417 | 3 | 1 | 342.55 | 597 | 73.9055 | CUMPLE | 132.669 | 101.4673 | 132.0445 | 132.0445 | 107.85 | 68.2094 | 418.7116 | CUMPLE | Nº3 cerrado | 2 | 80 | 170 | 272.4157 | CUMPLE | 4.3041 | DESPRECIABLE | 0 | 0 | 0 | DESPRECIABLE | CUMPLE
VR2 | 871 | 1 | 2.5 | 2.5 | 350 | 400 | 350 | 400 | 69.4641 | 871 | 41.0223 | 871 | 76.16 | 218.555 | 871 | 0.9813 | 559.508 | 3 | 1 | 342.55 | 597 | 73.9055 | CUMPLE | 399.6417 | 3 | 1 | 342.55 | 597 | 73.9055 | CUMPLE | 101.4673 | 101.4673 | 157.3338 | 157.3338 | 107.85 | 101.9285 | 418.7116 | CUMPLE | Nº3 cerrado | 2 | 80 | 170 | 272.4157 | CUMPLE | 4.3041 | DESPRECIABLE | 0 | 0 | 0 | DESPRECIABLE | CUMPLE
VR2 | 872 | 1 | 2.6 | 2.6 | 350 | 400 | 350 | 400 | 75.1351 | 872 | 36.9049 | 872 | 84.843 | 236.836 | 872 | 6.9133 | 607.4196 | 4 | 1 | 342.55 | 796 | 97.0312 | CUMPLE | 399.6417 | 3 | 1 | 342.55 | 597 | 73.9055 | CUMPLE | 132.669 | 101.4673 | 174.8954 | 174.8954 | 107.85 | 125.3439 | 418.7116 | CUMPLE | Nº3 cerrado | 2 | 80 | 160 | 272.4157 | CUMPLE | 4.3041 | DISEÑAR | 0.14942 | 176.317 | 1 | CUMPLE | CUMPLE
VR2 | 873 | 1 | 3.6531 | 3.6531 | 350 | 400 | 350 | 400 | 75.2164 | 873 | 32.9265 | 873 | 67.19 | 147.496 | 873 | 7.0701 | 608.1092 | 4 | 1 | 342.55 | 796 | 97.0312 | CUMPLE | 399.6417 | 3 | 1 | 342.55 | 597 | 73.9055 | CUMPLE | 132.669 | 101.4673 | 131.2828 | 131.2828 | 107.85 | 67.1938 | 418.7116 | CUMPLE | Nº3 cerrado | 2 | 80 | 170 | 272.4157 | CUMPLE | 4.3041 | DISEÑAR | 0.15281 | 180.316 | 1 | CUMPLE | CUMPLE
VR2 | 874 | 1 | 2.6 | 2.6 | 350 | 400 | 350 | 400 | 74.0106 | 874 | 35.7688 | 874 | 75.516 | 197.112 | 874 | 0.7774 | 597.8898 | 4 | 1 | 342.55 | 796 | 97.0312 | CUMPLE | 399.6417 | 3 | 1 | 342.55 | 597 | 73.9055 | CUMPLE | 132.669 | 101.4673 | 165.5684 | 165.5684 | 107.85 | 112.9079 | 418.7116 | CUMPLE | Nº3 cerrado | 2 | 80 | 170 | 272.4157 | CUMPLE | 4.3041 | DESPRECIABLE | 0 | 0 | 0 | DESPRECIABLE | CUMPLE
VR2 | 885 | 1 | 2.6 | 2.6 | 350 | 400 | 350 | 400 | 74.1205 | 885 | 35.8697 | 885 | 75.598 | 197.194 | 885 | 0.7774 | 598.8205 | 4 | 1 | 342.55 | 796 | 97.0312 | CUMPLE | 399.6417 | 3 | 1 | 342.55 | 597 | 73.9055 | CUMPLE | 132.669 | 101.4673 | 165.6504 | 165.6504 | 107.85 | 113.0173 | 418.7116 | CUMPLE | Nº3 cerrado | 2 | 80 | 170 | 272.4157 | CUMPLE | 4.3041 | DESPRECIABLE | 0 | 0 | 0 | DESPRECIABLE | CUMPLE
VR2 | 886 | 1 | 3.6531 | 3.6531 | 350 | 400 | 350 | 400 | 75.1195 | 886 | 32.868 | 886 | 67.146 | 147.444 | 886 | 7.0705 | 607.2873 | 4 | 1 | 342.55 | 796 | 97.0312 | CUMPLE | 399.6417 | 3 | 1 | 342.55 | 597 | 73.9055 | CUMPLE | 132.669 | 101.4673 | 131.2388 | 131.2388 | 107.85 | 67.1352 | 418.7116 | CUMPLE | Nº3 cerrado | 2 | 80 | 170 | 272.4157 | CUMPLE | 4.3041 | DISEÑAR | 0.15282 | 180.3262 | 1 | CUMPLE | CUMPLE
VR2 | 887 | 1 | 2.6 | 2.6 | 350 | 400 | 350 | 400 | 75.0113 | 887 | 36.8347 | 887 | 84.747 | 236.732 | 887 | 6.9151 | 606.3697 | 4 | 1 | 342.55 | 796 | 97.0312 | CUMPLE | 399.6417 | 3 | 1 | 342.55 | 597 | 73.9055 | CUMPLE | 132.669 | 101.4673 | 174.7994 | 174.7994 | 107.85 | 125.2159 | 418.7116 | CUMPLE | Nº3 cerrado | 2 | 80 | 160 | 272.4157 | CUMPLE | 4.3041 | DISEÑAR | 0.14946 | 176.3629 | 1 | CUMPLE | CUMPLE
VR2 | 888 | 1 | 2.5 | 2.5 | 350 | 400 | 350 | 400 | 69.5873 | 888 | 41.1509 | 888 | 76.261 | 218.68 | 888 | 0.9822 | 560.5449 | 3 | 1 | 342.55 | 597 | 73.9055 | CUMPLE | 399.6417 | 3 | 1 | 342.55 | 597 | 73.9055 | CUMPLE | 101.4673 | 101.4673 | 157.4348 | 157.4348 | 107.85 | 102.0631 | 418.7116 | CUMPLE | Nº3 cerrado | 2 | 80 | 170 | 272.4157 | CUMPLE | 4.3041 | DESPRECIABLE | 0 | 0 | 0 | DESPRECIABLE | CUMPLE
VR2 | 889 | 1 | 4.1761 | 4.1761 | 350 | 400 | 350 | 400 | 82.6859 | 889 | 29.7527 | 889 | 76.037 | 157.291 | 889 | 0.1414 | 671.7947 | 4 | 1 | 342.55 | 796 | 97.0312 | CUMPLE | 399.6417 | 3 | 1 | 342.55 | 597 | 73.9055 | CUMPLE | 132.669 | 101.4673 | 132.1025 | 132.1025 | 107.85 | 68.2867 | 418.7116 | CUMPLE | Nº3 cerrado | 2 | 80 | 170 | 272.4157 | CUMPLE | 4.3041 | DESPRECIABLE | 0 | 0 | 0 | DESPRECIABLE | CUMPLE
VR2 | 890 | 1 | 2.7 | 2.7 | 350 | 400 | 350 | 400 | 70.4007 | 890 | 44.2331 | 890 | 78.881 | 186.777 | 890 | 1.2948 | 567.3955 | 3 | 1 | 342.55 | 597 | 73.9055 | CUMPLE | 399.6417 | 3 | 1 | 342.55 | 597 | 73.9055 | CUMPLE | 101.4673 | 101.4673 | 154.0419 | 154.0419 | 107.85 | 97.5393 | 418.7116 | CUMPLE | Nº3 cerrado | 2 | 80 | 170 | 272.4157 | CUMPLE | 4.3041 | DESPRECIABLE | 0 | 0 | 0 | DESPRECIABLE | CUMPLE
VR2 | 891 | 1 | 2.8 | 2.8 | 350 | 400 | 350 | 400 | 71.5296 | 891 | 42.7917 | 891 | 78.602 | 183.979 | 891 | 1.2514 | 576.9157 | 3 | 1 | 342.55 | 597 | 73.9055 | CUMPLE | 399.6417 | 3 | 1 | 342.55 | 597 | 73.9055 | CUMPLE | 101.4673 | 101.4673 | 151.0786 | 151.0786 | 107.85 | 93.5882 | 418.7116 | CUMPLE | Nº3 cerrado | 2 | 80 | 170 | 272.4157 | CUMPLE | 4.3041 | DESPRECIABLE | 0 | 0 | 0 | DESPRECIABLE | CUMPLE
VR2 | 892 | 1 | 4.1761 | 4.1761 | 350 | 400 | 350 | 400 | 82.595 | 892 | 29.6608 | 892 | 75.972 | 156.954 | 892 | 0.1301 | 671.0157 | 4 | 1 | 342.55 | 796 | 97.0312 | CUMPLE | 399.6417 | 3 | 1 | 342.55 | 597 | 73.9055 | CUMPLE | 132.669 | 101.4673 | 132.0375 | 132.0375 | 107.85 | 68.2001 | 418.7116 | CUMPLE | Nº3 cerrado | 2 | 80 | 170 | 272.4157 | CUMPLE | 4.3041 | DESPRECIABLE | 0 | 0 | 0 | DESPRECIABLE | CUMPLE
VR2 | 893 | 1 | 2.5 | 2.5 | 350 | 400 | 350 | 400 | 69.4293 | 893 | 40.9902 | 893 | 76.133 | 218.529 | 893 | 0.9805 | 559.2151 | 3 | 1 | 342.55 | 597 | 73.9055 | CUMPLE | 399.6417 | 3 | 1 | 342.55 | 597 | 73.9055 | CUMPLE | 101.4673 | 101.4673 | 157.3068 | 157.3068 | 107.85 | 101.8925 | 418.7116 | CUMPLE | Nº3 cerrado | 2 | 80 | 170 | 272.4157 | CUMPLE | 4.3041 | DESPRECIABLE | 0 | 0 | 0 | DESPRECIABLE | CUMPLE
VR2 | 894 | 1 | 2.6 | 2.6 | 350 | 400 | 350 | 400 | 75.0352 | 894 | 36.9188 | 894 | 84.769 | 236.775 | 894 | 6.8479 | 606.5724 | 4 | 1 | 342.55 | 796 | 97.0312 | CUMPLE | 399.6417 | 3 | 1 | 342.55 | 597 | 73.9055 | CUMPLE | 132.669 | 101.4673 | 174.8214 | 174.8214 | 107.85 | 125.2453 | 418.7116 | CUMPLE | Nº3 cerrado | 2 | 80 | 160 | 272.4157 | CUMPLE | 4.3041 | DISEÑAR | 0.14801 | 174.649 | 1 | CUMPLE | CUMPLE
VR2 | 895 | 1 | 3.6531 | 3.6531 | 350 | 400 | 350 | 400 | 75.2776 | 895 | 32.9486 | 895 | 67.313 | 147.652 | 895 | 7.0464 | 608.6283 | 4 | 1 | 342.55 | 796 | 97.0312 | CUMPLE | 399.6417 | 3 | 1 | 342.55 | 597 | 73.9055 | CUMPLE | 132.669 | 101.4673 | 131.4058 | 131.4058 | 107.85 | 67.3578 | 418.7116 | CUMPLE | Nº3 cerrado | 2 | 80 | 170 | 272.4157 | CUMPLE | 4.3041 | DISEÑAR | 0.1523 | 179.7116 | 1 | CUMPLE | CUMPLE
VR2 | 896 | 1 | 2.6 | 2.6 | 350 | 400 | 350 | 400 | 74.0029 | 896 | 35.7655 | 896 | 75.512 | 197.108 | 896 | 0.7773 | 597.8246 | 4 | 1 | 342.55 | 796 | 97.0312 | CUMPLE | 399.6417 | 3 | 1 | 342.55 | 597 | 73.9055 | CUMPLE | 132.669 | 101.4673 | 165.5644 | 165.5644 | 107.85 | 112.9026 | 418.7116 | CUMPLE | Nº3 cerrado | 2 | 80 | 170 | 272.4157 | CUMPLE | 4.3041 | DESPRECIABLE | 0 | 0 | 0 | DESPRECIABLE | CUMPLE
VR2 | 957 | 1 | 2.6 | 2.6 | 350 | 400 | 350 | 400 | 45.8478 | 957 | 12.068 | 957 | 46.942 | 90.284 | 957 | 1.5458 | 399.6417 | 3 | 1 | 342.55 | 597 | 73.9055 | CUMPLE | 399.6417 | 3 | 1 | 342.55 | 597 | 73.9055 | CUMPLE | 101.4673 | 101.4673 | 124.9937 | 90.284 | 107.85 | 12.5287 | 418.7116 | CUMPLE | Nº3 cerrado | 2 | 80 | 170 | 272.4157 | CUMPLE | 4.3041 | DESPRECIABLE | 0 | 0 | 0 | DESPRECIABLE | CUMPLE
VR2 | 958 | 1 | 3.6531 | 3.6531 | 350 | 400 | 350 | 400 | 50.5847 | 958 | 24.2425 | 958 | 51.864 | 93.276 | 958 | 7.2648 | 402.5924 | 3 | 1 | 342.55 | 597 | 73.9055 | CUMPLE | 399.6417 | 3 | 1 | 342.55 | 597 | 73.9055 | CUMPLE | 101.4673 | 101.4673 | 107.4156 | 93.276 | 107.85 | 16.518 | 418.7116 | CUMPLE | Nº3 cerrado | 2 | 80 | 170 | 272.4157 | CUMPLE | 4.3041 | DISEÑAR | 0.15702 | 185.2817 | 1 | CUMPLE | CUMPLE
VR2 | 959 | 1 | 2.6 | 2.6 | 350 | 400 | 350 | 400 | 42.4875 | 959 | 13.6978 | 959 | 53.657 | 123.27 | 959 | 6.5947 | 399.6417 | 3 | 1 | 342.55 | 597 | 73.9055 | CUMPLE | 399.6417 | 3 | 1 | 342.55 | 597 | 73.9055 | CUMPLE | 101.4673 | 101.4673 | 131.7087 | 123.27 | 107.85 | 56.51 | 418.7116 | CUMPLE | Nº3 cerrado | 2 | 80 | 170 | 272.4157 | CUMPLE | 4.3041 | DISEÑAR | 0.14254 | 168.1914 | 1 | CUMPLE | CUMPLE
VR2 | 960 | 1 | 2.5 | 2.5 | 350 | 400 | 350 | 400 | 39.1224 | 960 | 16.3708 | 960 | 46.063 | 101.28 | 960 | 1.594 | 399.6417 | 3 | 1 | 342.55 | 597 | 73.9055 | CUMPLE | 399.6417 | 3 | 1 | 342.55 | 597 | 73.9055 | CUMPLE | 101.4673 | 101.4673 | 127.2368 | 101.28 | 107.85 | 27.19 | 418.7116 | CUMPLE | Nº3 cerrado | 2 | 80 | 170 | 272.4157 | CUMPLE | 4.3041 | DESPRECIABLE | 0 | 0 | 0 | DESPRECIABLE | CUMPLE
VR2 | 961 | 1 | 4.1761 | 4.1761 | 350 | 400 | 350 | 400 | 55.3062 | 961 | 22.6306 | 961 | 56.125 | 100.804 | 961 | 0.3865 | 441.4715 | 3 | 1 | 342.55 | 597 | 73.9055 | CUMPLE | 399.6417 | 3 | 1 | 342.55 | 597 | 73.9055 | CUMPLE | 101.4673 | 101.4673 | 104.719 | 100.804 | 107.85 | 26.5554 | 418.7116 | CUMPLE | Nº3 cerrado | 2 | 80 | 170 | 272.4157 | CUMPLE | 4.3041 | DESPRECIABLE | 0 | 0 | 0 | DESPRECIABLE | CUMPLE
VR2 | 962 | 1 | 2.7 | 2.7 | 350 | 400 | 350 | 400 | 45.3737 | 962 | 20.6891 | 962 | 51.749 | 94.734 | 962 | 1.2735 | 399.6417 | 3 | 1 | 342.55 | 597 | 73.9055 | CUMPLE | 399.6417 | 3 | 1 | 342.55 | 597 | 73.9055 | CUMPLE | 101.4673 | 101.4673 | 126.9099 | 94.734 | 107.85 | 18.462 | 418.7116 | CUMPLE | Nº3 cerrado | 2 | 80 | 170 | 272.4157 | CUMPLE | 4.3041 | DESPRECIABLE | 0 | 0 | 0 | DESPRECIABLE | CUMPLE
VR2 | 963 | 1 | 2.8 | 2.8 | 350 | 400 | 350 | 400 | 46.7716 | 963 | 20.7918 | 963 | 52.233 | 96.25 | 963 | 1.238 | 399.6417 | 3 | 1 | 342.55 | 597 | 73.9055 | CUMPLE | 399.6417 | 3 | 1 | 342.55 | 597 | 73.9055 | CUMPLE | 101.4673 | 101.4673 | 124.7096 | 96.25 | 107.85 | 20.4834 | 418.7116 | CUMPLE | Nº3 cerrado | 2 | 80 | 170 | 272.4157 | CUMPLE | 4.3041 | DESPRECIABLE | 0 | 0 | 0 | DESPRECIABLE | CUMPLE
VR2 | 964 | 1 | 4.1761 | 4.1761 | 350 | 400 | 350 | 400 | 55.1492 | 964 | 22.4061 | 964 | 55.988 | 100.173 | 964 | 0.3723 | 440.1749 | 3 | 1 | 342.55 | 597 | 73.9055 | CUMPLE | 399.6417 | 3 | 1 | 342.55 | 597 | 73.9055 | CUMPLE | 101.4673 | 101.4673 | 104.582 | 100.173 | 107.85 | 25.714 | 418.7116 | CUMPLE | Nº3 cerrado | 2 | 80 | 170 | 272.4157 | CUMPLE | 4.3041 | DESPRECIABLE | 0 | 0 | 0 | DESPRECIABLE | CUMPLE
VR2 | 965 | 1 | 2.5 | 2.5 | 350 | 400 | 350 | 400 | 39.0811 | 965 | 16.362 | 965 | 46.032 | 101.3 | 965 | 1.5895 | 399.6417 | 3 | 1 | 342.55 | 597 | 73.9055 | CUMPLE | 399.6417 | 3 | 1 | 342.55 | 597 | 73.9055 | CUMPLE | 101.4673 | 101.4673 | 127.2058 | 101.3 | 107.85 | 27.2167 | 418.7116 | CUMPLE | Nº3 cerrado | 2 | 80 | 170 | 272.4157 | CUMPLE | 4.3041 | DESPRECIABLE | 0 | 0 | 0 | DESPRECIABLE | CUMPLE
VR2 | 966 | 1 | 2.6 | 2.6 | 350 | 400 | 350 | 400 | 42.668 | 966 | 13.7359 | 966 | 53.731 | 123.366 | 966 | 6.6767 | 399.6417 | 3 | 1 | 342.55 | 597 | 73.9055 | CUMPLE | 399.6417 | 3 | 1 | 342.55 | 597 | 73.9055 | CUMPLE | 101.4673 | 101.4673 | 131.7827 | 123.366 | 107.85 | 56.638 | 418.7116 | CUMPLE | Nº3 cerrado | 2 | 80 | 170 | 272.4157 | CUMPLE | 4.3041 | DISEÑAR | 0.14431 | 170.2827 | 1 | CUMPLE | CUMPLE
VR2 | 967 | 1 | 3.6531 | 3.6531 | 350 | 400 | 350 | 400 | 50.5688 | 967 | 24.2828 | 967 | 51.696 | 93.117 | 967 | 7.2558 | 402.4619 | 3 | 1 | 342.55 | 597 | 73.9055 | CUMPLE | 399.6417 | 3 | 1 | 342.55 | 597 | 73.9055 | CUMPLE | 101.4673 | 101.4673 | 107.2476 | 93.117 | 107.85 | 16.306 | 418.7116 | CUMPLE | Nº3 cerrado | 2 | 80 | 170 | 272.4157 | CUMPLE | 4.3041 | DISEÑAR | 0.15682 | 185.0521 | 1 | CUMPLE | CUMPLE
VR2 | 968 | 1 | 2.6 | 2.6 | 350 | 400 | 350 | 400 | 45.7737 | 968 | 12.0302 | 968 | 46.886 | 90.227 | 968 | 1.545 | 399.6417 | 3 | 1 | 342.55 | 597 | 73.9055 | CUMPLE | 399.6417 | 3 | 1 | 342.55 | 597 | 73.9055 | CUMPLE | 101.4673 | 101.4673 | 124.9377 | 90.227 | 107.85 | 12.4527 | 418.7116 | CUMPLE | Nº3 cerrado | 2 | 80 | 170 | 272.4157 | CUMPLE | 4.3041 | DESPRECIABLE | 0 | 0 | 0 | DESPRECIABLE | CUMPLE
VR2 | 979 | 1 | 2.6 | 2.6 | 350 | 400 | 350 | 400 | 45.8526 | 979 | 12.0664 | 979 | 46.942 | 90.285 | 979 | 1.5456 | 399.6417 | 3 | 1 | 342.55 | 597 | 73.9055 | CUMPLE | 399.6417 | 3 | 1 | 342.55 | 597 | 73.9055 | CUMPLE | 101.4673 | 101.4673 | 124.9937 | 90.285 | 107.85 | 12.53 | 418.7116 | CUMPLE | Nº3 cerrado | 2 | 80 | 170 | 272.4157 | CUMPLE | 4.3041 | DESPRECIABLE | 0 | 0 | 0 | DESPRECIABLE | CUMPLE
VR2 | 980 | 1 | 3.6531 | 3.6531 | 350 | 400 | 350 | 400 | 50.4979 | 980 | 24.2408 | 980 | 51.665 | 93.087 | 980 | 7.2568 | 401.8799 | 3 | 1 | 342.55 | 597 | 73.9055 | CUMPLE | 399.6417 | 3 | 1 | 342.55 | 597 | 73.9055 | CUMPLE | 101.4673 | 101.4673 | 107.2166 | 93.087 | 107.85 | 16.266 | 418.7116 | CUMPLE | Nº3 cerrado | 2 | 80 | 170 | 272.4157 | CUMPLE | 4.3041 | DISEÑAR | 0.15685 | 185.0776 | 1 | CUMPLE | CUMPLE
VR2 | 981 | 1 | 2.6 | 2.6 | 350 | 400 | 350 | 400 | 42.5833 | 981 | 13.6876 | 981 | 53.797 | 123.432 | 981 | 6.6759 | 399.6417 | 3 | 1 | 342.55 | 597 | 73.9055 | CUMPLE | 399.6417 | 3 | 1 | 342.55 | 597 | 73.9055 | CUMPLE | 101.4673 | 101.4673 | 131.8487 | 123.432 | 107.85 | 56.726 | 418.7116 | CUMPLE | Nº3 cerrado | 2 | 80 | 170 | 272.4157 | CUMPLE | 4.3041 | DISEÑAR | 0.14429 | 170.2623 | 1 | CUMPLE | CUMPLE
VR2 | 982 | 1 | 2.5 | 2.5 | 350 | 400 | 350 | 400 | 39.1571 | 982 | 16.3859 | 982 | 46.089 | 101.304 | 982 | 1.5929 | 399.6417 | 3 | 1 | 342.55 | 597 | 73.9055 | CUMPLE | 399.6417 | 3 | 1 | 342.55 | 597 | 73.9055 | CUMPLE | 101.4673 | 101.4673 | 127.2628 | 101.304 | 107.85 | 27.222 | 418.7116 | CUMPLE | Nº3 cerrado | 2 | 80 | 170 | 272.4157 | CUMPLE | 4.3041 | DESPRECIABLE | 0 | 0 | 0 | DESPRECIABLE | CUMPLE
VR2 | 983 | 1 | 4.1761 | 4.1761 | 350 | 400 | 350 | 400 | 55.312 | 983 | 22.6334 | 983 | 56.128 | 100.807 | 983 | 0.3878 | 441.5194 | 3 | 1 | 342.55 | 597 | 73.9055 | CUMPLE | 399.6417 | 3 | 1 | 342.55 | 597 | 73.9055 | CUMPLE | 101.4673 | 101.4673 | 104.722 | 100.807 | 107.85 | 26.5594 | 418.7116 | CUMPLE | Nº3 cerrado | 2 | 80 | 170 | 272.4157 | CUMPLE | 4.3041 | DESPRECIABLE | 0 | 0 | 0 | DESPRECIABLE | CUMPLE
VR2 | 984 | 1 | 2.7 | 2.7 | 350 | 400 | 350 | 400 | 45.3674 | 984 | 20.6793 | 984 | 51.743 | 94.728 | 984 | 1.2747 | 399.6417 | 3 | 1 | 342.55 | 597 | 73.9055 | CUMPLE | 399.6417 | 3 | 1 | 342.55 | 597 | 73.9055 | CUMPLE | 101.4673 | 101.4673 | 126.9039 | 94.728 | 107.85 | 18.454 | 418.7116 | CUMPLE | Nº3 cerrado | 2 | 80 | 170 | 272.4157 | CUMPLE | 4.3041 | DESPRECIABLE | 0 | 0 | 0 | DESPRECIABLE | CUMPLE
VR2 | 985 | 1 | 2.8 | 2.8 | 350 | 400 | 350 | 400 | 46.7778 | 985 | 20.7964 | 985 | 52.239 | 96.256 | 985 | 1.2373 | 399.6417 | 3 | 1 | 342.55 | 597 | 73.9055 | CUMPLE | 399.6417 | 3 | 1 | 342.55 | 597 | 73.9055 | CUMPLE | 101.4673 | 101.4673 | 124.7156 | 96.256 | 107.85 | 20.4914 | 418.7116 | CUMPLE | Nº3 cerrado | 2 | 80 | 170 | 272.4157 | CUMPLE | 4.3041 | DESPRECIABLE | 0 | 0 | 0 | DESPRECIABLE | CUMPLE
VR2 | 986 | 1 | 4.1761 | 4.1761 | 350 | 400 | 350 | 400 | 55.14 | 986 | 22.4021 | 986 | 55.983 | 100.169 | 986 | 0.3711 | 440.0989 | 3 | 1 | 342.55 | 597 | 73.9055 | CUMPLE | 399.6417 | 3 | 1 | 342.55 | 597 | 73.9055 | CUMPLE | 101.4673 | 101.4673 | 104.577 | 100.169 | 107.85 | 25.7087 | 418.7116 | CUMPLE | Nº3 cerrado | 2 | 80 | 170 | 272.4157 | CUMPLE | 4.3041 | DESPRECIABLE | 0 | 0 | 0 | DESPRECIABLE | CUMPLE
VR2 | 987 | 1 | 2.5 | 2.5 | 350 | 400 | 350 | 400 | 39.0458 | 987 | 16.3474 | 987 | 46.007 | 101.275 | 987 | 1.5898 | 399.6417 | 3 | 1 | 342.55 | 597 | 73.9055 | CUMPLE | 399.6417 | 3 | 1 | 342.55 | 597 | 73.9055 | CUMPLE | 101.4673 | 101.4673 | 127.1808 | 101.275 | 107.85 | 27.1834 | 418.7116 | CUMPLE | Nº3 cerrado | 2 | 80 | 170 | 272.4157 | CUMPLE | 4.3041 | DESPRECIABLE | 0 | 0 | 0 | DESPRECIABLE | CUMPLE
VR2 | 988 | 1 | 2.6 | 2.6 | 350 | 400 | 350 | 400 | 42.5679 | 988 | 13.7348 | 988 | 53.614 | 123.224 | 988 | 6.5761 | 399.6417 | 3 | 1 | 342.55 | 597 | 73.9055 | CUMPLE | 399.6417 | 3 | 1 | 342.55 | 597 | 73.9055 | CUMPLE | 101.4673 | 101.4673 | 131.6657 | 123.224 | 107.85 | 56.4487 | 418.7116 | CUMPLE | Nº3 cerrado | 2 | 80 | 170 | 272.4157 | CUMPLE | 4.3041 | DISEÑAR | 0.14213 | 167.717 | 1 | CUMPLE | CUMPLE
VR2 | 989 | 1 | 3.6531 | 3.6531 | 350 | 400 | 350 | 400 | 50.6363 | 989 | 24.3021 | 989 | 51.817 | 93.221 | 989 | 7.2389 | 403.016 | 3 | 1 | 342.55 | 597 | 73.9055 | CUMPLE | 399.6417 | 3 | 1 | 342.55 | 597 | 73.9055 | CUMPLE | 101.4673 | 101.4673 | 107.3686 | 93.221 | 107.85 | 16.4447 | 418.7116 | CUMPLE | Nº3 cerrado | 2 | 80 | 170 | 272.4157 | CUMPLE | 4.3041 | DISEÑAR | 0.15646 | 184.6211 | 1 | CUMPLE | CUMPLE
VR2 | 990 | 1 | 2.6 | 2.6 | 350 | 400 | 350 | 400 | 45.7718 | 990 | 12.0345 | 990 | 46.889 | 90.231 | 990 | 1.5447 | 399.6417 | 3 | 1 | 342.55 | 597 | 73.9055 | CUMPLE | 399.6417 | 3 | 1 | 342.55 | 597 | 73.9055 | CUMPLE | 101.4673 | 101.4673 | 124.9407 | 90.231 | 107.85 | 12.458 | 418.7116 | CUMPLE | Nº3 cerrado | 2 | 80 | 170 | 272.4157 | CUMPLE | 4.3041 | DESPRECIABLE | 0 | 0 | 0 | DESPRECIABLE | CUMPLE
VR3 | 23 | 1 | 2.95 | 2.95 | 350 | 400 | 400 | 550 | 189.7169 | 23 | 109.6665 | 23 | 167.162 | 243.749 | 23 | 2.5185 | 1070.2767 | 6 | 1 | 492.55 | 1194 | 210.4163 | CUMPLE | 656.7333 | 4 | 1 | 492.55 | 796 | 142.9191 | CUMPLE | 288.1173 | 196.6644 | 331.4948 | 243.749 | 177.2304 | 147.7683 | 688.071 | CUMPLE | Nº3 cerrado | 2 | 120 | 190 | 316.5208 | CUMPLE | 8.3909 | DESPRECIABLE | 0 | 0 | 0 | DESPRECIABLE | CUMPLE - REANALIZAR SAP
VR3 | 24 | 1 | 2.6 | 2.6 | 350 | 400 | 400 | 550 | 216.2221 | 24 | 97.8649 | 24 | 171.68 | 248.723 | 24 | 4.9175 | 1228.9789 | 7 | 1 | 492.55 | 1393 | 243.1743 | CUMPLE | 656.7333 | 4 | 1 | 492.55 | 796 | 142.9191 | CUMPLE | 332.124 | 196.6644 | 375.0601 | 248.723 | 177.2304 | 154.4003 | 688.071 | CUMPLE | Nº3 cerrado | 2 | 120 | 190 | 316.5208 | CUMPLE | 8.3909 | DESPRECIABLE | 0 | 0 | 0 | DESPRECIABLE | CUMPLE - REANALIZAR SAP
VR3 | 25 | 1 | 2.5 | 2.5 | 350 | 400 | 400 | 550 | 144.766 | 25 | 103.6729 | 25 | 130.292 | 490.443 | 25 | 0.0618 | 806.6866 | 5 | 1 | 492.55 | 995 | 176.9979 | CUMPLE | 656.7333 | 4 | 1 | 492.55 | 796 | 142.9191 | CUMPLE | 242.9641 | 196.6644 | 306.1434 | 306.1434 | 177.2304 | 230.9608 | 688.071 | CUMPLE | Nº3 cerrado | 2 | 120 | 120 | 316.5208 | CUMPLE | 8.3909 | DESPRECIABLE | 0 | 0 | 0 | DESPRECIABLE | CUMPLE - REANALIZAR SAP
VR3 | 26 | 1 | 4 | 4 | 350 | 400 | 400 | 550 | 119.1916 | 26 | 62.2765 | 26 | 95.119 | 258.811 | 26 | 0.3922 | 659.671 | 4 | 1 | 492.55 | 796 | 142.9191 | CUMPLE | 656.7333 | 4 | 1 | 492.55 | 796 | 142.9191 | CUMPLE | 196.6644 | 196.6644 | 193.4512 | 193.4512 | 177.2304 | 80.7045 | 688.071 | CUMPLE | Nº3 cerrado | 2 | 120 | 240 | 316.5208 | CUMPLE | 8.3909 | DESPRECIABLE | 0 | 0 | 0 | DESPRECIABLE | CUMPLE - REANALIZAR SAP
VR3 | 27 | 1 | 2.8 | 2.8 | 350 | 400 | 400 | 550 | 102.0697 | 27 | 41.9453 | 27 | 75.796 | 166.788 | 27 | 0.0005202 | 656.7333 | 4 | 1 | 492.55 | 796 | 142.9191 | CUMPLE | 656.7333 | 4 | 1 | 492.55 | 796 | 142.9191 | CUMPLE | 196.6644 | 196.6644 | 216.2705 | 166.788 | 177.2304 | 45.1536 | 688.071 | CUMPLE | Nº3 cerrado | 2 | 120 | 240 | 316.5208 | CUMPLE | 8.3909 | DESPRECIABLE | 0 | 0 | 0 | DESPRECIABLE | CUMPLE - REANALIZAR SAP
VR3 | 28 | 1 | 2.7 | 2.7 | 350 | 400 | 400 | 550 | 101.4086 | 28 | 42.0528 | 28 | 75.033 | 165.816 | 28 | 0.0005202 | 656.7333 | 4 | 1 | 492.55 | 796 | 142.9191 | CUMPLE | 656.7333 | 4 | 1 | 492.55 | 796 | 142.9191 | CUMPLE | 196.6644 | 196.6644 | 220.7103 | 165.816 | 177.2304 | 43.8576 | 688.071 | CUMPLE | Nº3 cerrado | 2 | 120 | 240 | 316.5208 | CUMPLE | 8.3909 | DESPRECIABLE | 0 | 0 | 0 | DESPRECIABLE | CUMPLE - REANALIZAR SAP
VR3 | 29 | 1 | 4 | 4 | 350 | 400 | 400 | 550 | 119.237 | 29 | 62.3016 | 29 | 95.142 | 258.83 | 29 | 0.3919 | 659.9301 | 4 | 1 | 492.55 | 796 | 142.9191 | CUMPLE | 656.7333 | 4 | 1 | 492.55 | 796 | 142.9191 | CUMPLE | 196.6644 | 196.6644 | 193.4742 | 193.4742 | 177.2304 | 80.7352 | 688.071 | CUMPLE | Nº3 cerrado | 2 | 120 | 240 | 316.5208 | CUMPLE | 8.3909 | DESPRECIABLE | 0 | 0 | 0 | DESPRECIABLE | CUMPLE - REANALIZAR SAP
VR3 | 30 | 1 | 2.5 | 2.5 | 350 | 400 | 400 | 550 | 144.7981 | 30 | 103.7023 | 30 | 130.324 | 490.48 | 30 | 0.0587 | 806.8724 | 5 | 1 | 492.55 | 995 | 176.9979 | CUMPLE | 656.7333 | 4 | 1 | 492.55 | 796 | 142.9191 | CUMPLE | 242.9641 | 196.6644 | 306.1754 | 306.1754 | 177.2304 | 231.0034 | 688.071 | CUMPLE | Nº3 cerrado | 2 | 120 | 120 | 316.5208 | CUMPLE | 8.3909 | DESPRECIABLE | 0 | 0 | 0 | DESPRECIABLE | CUMPLE - REANALIZAR SAP
VR3 | 31 | 1 | 2.6 | 2.6 | 350 | 400 | 400 | 550 | 216.019 | 31 | 97.7359 | 31 | 171.507 | 248.563 | 31 | 4.8041 | 1227.7532 | 7 | 1 | 492.55 | 1393 | 243.1743 | CUMPLE | 656.7333 | 4 | 1 | 492.55 | 796 | 142.9191 | CUMPLE | 332.124 | 196.6644 | 374.8871 | 248.563 | 177.2304 | 154.1869 | 688.071 | CUMPLE | Nº3 cerrado | 2 | 120 | 190 | 316.5208 | CUMPLE | 8.3909 | DESPRECIABLE | 0 | 0 | 0 | DESPRECIABLE | CUMPLE - REANALIZAR SAP
VR3 | 32 | 1 | 2.95 | 2.95 | 350 | 400 | 400 | 550 | 189.6293 | 32 | 109.5355 | 32 | 167.091 | 243.699 | 32 | 2.4413 | 1069.7563 | 6 | 1 | 492.55 | 1194 | 210.4163 | CUMPLE | 656.7333 | 4 | 1 | 492.55 | 796 | 142.9191 | CUMPLE | 288.1173 | 196.6644 | 331.4238 | 243.699 | 177.2304 | 147.7016 | 688.071 | CUMPLE | Nº3 cerrado | 2 | 120 | 190 | 316.5208 | CUMPLE | 8.3909 | DESPRECIABLE | 0 | 0 | 0 | DESPRECIABLE | CUMPLE - REANALIZAR SAP
VR3 | 146 | 1 | 1.5 | 1.5 | 350 | 400 | 400 | 550 | 66.9715 | 146 | 3.4154 | 146 | 50.388 | 50.388 | 146 | 18.9039 | 656.7333 | 4 | 1 | 492.55 | 796 | 142.9191 | CUMPLE | 656.7333 | 4 | 1 | 492.55 | 796 | 142.9191 | CUMPLE | 196.6644 | 196.6644 | 312.6071 | 50.388 | 177.2304 | 0 | 688.071 | CUMPLE | Nº3 cerrado | 2 | 120 | 240 | 316.5208 | CUMPLE | 8.3909 | DISEÑAR | 0.23472 | 370.8525 | 2 | CUMPLE | CUMPLE - REANALIZAR SAP
VR3 | 151 | 1 | 1.5 | 1.5 | 350 | 400 | 400 | 550 | 66.9705 | 151 | 3.4155 | 151 | 50.388 | 50.388 | 151 | 18.9034 | 656.7333 | 4 | 1 | 492.55 | 796 | 142.9191 | CUMPLE | 656.7333 | 4 | 1 | 492.55 | 796 | 142.9191 | CUMPLE | 196.6644 | 196.6644 | 312.6071 | 50.388 | 177.2304 | 0 | 688.071 | CUMPLE | Nº3 cerrado | 2 | 120 | 240 | 316.5208 | CUMPLE | 8.3909 | DISEÑAR | 0.23471 | 370.8427 | 2 | CUMPLE | CUMPLE - REANALIZAR SAP
VR3 | 156 | 1 | 1.5 | 1.5 | 350 | 400 | 400 | 550 | 66.7299 | 156 | 3.0348 | 156 | 49.974 | 49.974 | 156 | 19.7198 | 656.7333 | 4 | 1 | 492.55 | 796 | 142.9191 | CUMPLE | 656.7333 | 4 | 1 | 492.55 | 796 | 142.9191 | CUMPLE | 196.6644 | 196.6644 | 312.1931 | 49.974 | 177.2304 | 0 | 688.071 | CUMPLE | Nº3 cerrado | 2 | 120 | 240 | 316.5208 | CUMPLE | 8.3909 | DISEÑAR | 0.24485 | 386.8586 | 2 | CUMPLE | CUMPLE - REANALIZAR SAP
VR3 | 161 | 1 | 1.5 | 1.5 | 350 | 400 | 400 | 550 | 66.1219 | 161 | 2.9062 | 161 | 49.482 | 49.482 | 161 | 16.0398 | 656.7333 | 4 | 1 | 492.55 | 796 | 142.9191 | CUMPLE | 656.7333 | 4 | 1 | 492.55 | 796 | 142.9191 | CUMPLE | 196.6644 | 196.6644 | 311.7011 | 49.482 | 177.2304 | 0 | 688.071 | CUMPLE | Nº3 cerrado | 2 | 120 | 240 | 316.5208 | CUMPLE | 8.3909 | DISEÑAR | 0.19916 | 314.6652 | 2 | CUMPLE | CUMPLE - REANALIZAR SAP
VR3 | 166 | 1 | 1.5 | 1.5 | 350 | 400 | 400 | 550 | 84.1649 | 166 | 3.531 | 166 | 61.433 | 61.523 | 166 | 10.9485 | 656.7333 | 4 | 1 | 492.55 | 796 | 142.9191 | CUMPLE | 656.7333 | 4 | 1 | 492.55 | 796 | 142.9191 | CUMPLE | 196.6644 | 196.6644 | 323.6521 | 61.523 | 177.2304 | 0 | 688.071 | CUMPLE | Nº3 cerrado | 2 | 120 | 240 | 316.5208 | CUMPLE | 8.3909 | DISEÑAR | 0.13594 | 214.7852 | 2 | CUMPLE | CUMPLE - REANALIZAR SAP
VR3 | 171 | 1 | 1.5 | 1.5 | 350 | 400 | 400 | 550 | 71.7745 | 171 | 3.3249 | 171 | 53.035 | 53.035 | 171 | 5.4253 | 656.7333 | 4 | 1 | 492.55 | 796 | 142.9191 | CUMPLE | 656.7333 | 4 | 1 | 492.55 | 796 | 142.9191 | CUMPLE | 196.6644 | 196.6644 | 315.2541 | 53.035 | 177.2304 | 0 | 688.071 | CUMPLE | Nº3 cerrado | 2 | 120 | 240 | 316.5208 | CUMPLE | 8.3909 | DESPRECIABLE | 0 | 0 | 0 | DESPRECIABLE | CUMPLE - REANALIZAR SAP
VR3 | 176 | 1 | 1.5 | 1.5 | 350 | 400 | 400 | 550 | 66.7282 | 176 | 3.0355 | 176 | 49.973 | 49.973 | 176 | 19.7225 | 656.7333 | 4 | 1 | 492.55 | 796 | 142.9191 | CUMPLE | 656.7333 | 4 | 1 | 492.55 | 796 | 142.9191 | CUMPLE | 196.6644 | 196.6644 | 312.1921 | 49.973 | 177.2304 | 0 | 688.071 | CUMPLE | Nº3 cerrado | 2 | 120 | 240 | 316.5208 | CUMPLE | 8.3909 | DISEÑAR | 0.24488 | 386.9116 | 2 | CUMPLE | CUMPLE - REANALIZAR SAP
VR3 | 181 | 1 | 1.5 | 1.5 | 350 | 400 | 400 | 550 | 66.1228 | 181 | 2.9063 | 181 | 49.483 | 49.483 | 181 | 16.0408 | 656.7333 | 4 | 1 | 492.55 | 796 | 142.9191 | CUMPLE | 656.7333 | 4 | 1 | 492.55 | 796 | 142.9191 | CUMPLE | 196.6644 | 196.6644 | 311.7021 | 49.483 | 177.2304 | 0 | 688.071 | CUMPLE | Nº3 cerrado | 2 | 120 | 240 | 316.5208 | CUMPLE | 8.3909 | DISEÑAR | 0.19917 | 314.6848 | 2 | CUMPLE | CUMPLE - REANALIZAR SAP
VR3 | 186 | 1 | 1.5 | 1.5 | 350 | 400 | 400 | 550 | 84.1647 | 186 | 3.5316 | 186 | 61.433 | 61.524 | 186 | 10.9484 | 656.7333 | 4 | 1 | 492.55 | 796 | 142.9191 | CUMPLE | 656.7333 | 4 | 1 | 492.55 | 796 | 142.9191 | CUMPLE | 196.6644 | 196.6644 | 323.6521 | 61.524 | 177.2304 | 0 | 688.071 | CUMPLE | Nº3 cerrado | 2 | 120 | 240 | 316.5208 | CUMPLE | 8.3909 | DISEÑAR | 0.13594 | 214.7833 | 2 | CUMPLE | CUMPLE - REANALIZAR SAP
VR3 | 191 | 1 | 1.5 | 1.5 | 350 | 400 | 400 | 550 | 71.7752 | 191 | 3.3253 | 191 | 53.036 | 53.036 | 191 | 5.4249 | 656.7333 | 4 | 1 | 492.55 | 796 | 142.9191 | CUMPLE | 656.7333 | 4 | 1 | 492.55 | 796 | 142.9191 | CUMPLE | 196.6644 | 196.6644 | 315.2551 | 53.036 | 177.2304 | 0 | 688.071 | CUMPLE | Nº3 cerrado | 2 | 120 | 240 | 316.5208 | CUMPLE | 8.3909 | DESPRECIABLE | 0 | 0 | 0 | DESPRECIABLE | CUMPLE - REANALIZAR SAP
VR3 | 223 | 1 | 2.95 | 2.95 | 350 | 400 | 400 | 550 | 195.4608 | 223 | 118.5493 | 223 | 173.33 | 247.503 | 223 | 2.1739 | 1104.4563 | 6 | 1 | 492.55 | 1194 | 210.4163 | CUMPLE | 656.7333 | 4 | 1 | 492.55 | 796 | 142.9191 | CUMPLE | 288.1173 | 196.6644 | 337.6628 | 247.503 | 177.2304 | 152.7736 | 688.071 | CUMPLE | Nº3 cerrado | 2 | 120 | 190 | 316.5208 | CUMPLE | 8.3909 | DESPRECIABLE | 0 | 0 | 0 | DESPRECIABLE | CUMPLE - REANALIZAR SAP
VR3 | 224 | 1 | 2.6 | 2.6 | 350 | 400 | 400 | 550 | 226.8165 | 224 | 105.0102 | 224 | 179.658 | 254.132 | 224 | 4.5004 | 1293.1275 | 7 | 1 | 492.55 | 1393 | 243.1743 | CUMPLE | 656.7333 | 4 | 1 | 492.55 | 796 | 142.9191 | CUMPLE | 332.124 | 196.6644 | 383.0381 | 254.132 | 177.2304 | 161.6123 | 688.071 | CUMPLE | Nº3 cerrado | 2 | 120 | 180 | 316.5208 | CUMPLE | 8.3909 | DESPRECIABLE | 0 | 0 | 0 | DESPRECIABLE | CUMPLE - REANALIZAR SAP
VR3 | 225 | 1 | 2.5 | 2.5 | 350 | 400 | 400 | 550 | 124.2129 | 225 | 87.807 | 225 | 115.218 | 432.077 | 225 | 0.0339 | 688.3734 | 4 | 1 | 492.55 | 796 | 142.9191 | CUMPLE | 656.7333 | 4 | 1 | 492.55 | 796 | 142.9191 | CUMPLE | 196.6644 | 196.6644 | 272.5495 | 272.5495 | 177.2304 | 186.1689 | 688.071 | CUMPLE | Nº3 cerrado | 2 | 120 | 150 | 316.5208 | CUMPLE | 8.3909 | DESPRECIABLE | 0 | 0 | 0 | DESPRECIABLE | CUMPLE - REANALIZAR SAP
VR3 | 226 | 1 | 4 | 4 | 350 | 400 | 400 | 550 | 120.2581 | 226 | 59.054 | 226 | 95.29 | 246.048 | 226 | 0.3166 | 665.7607 | 4 | 1 | 492.55 | 796 | 142.9191 | CUMPLE | 656.7333 | 4 | 1 | 492.55 | 796 | 142.9191 | CUMPLE | 196.6644 | 196.6644 | 193.6222 | 193.6222 | 177.2304 | 80.9325 | 688.071 | CUMPLE | Nº3 cerrado | 2 | 120 | 240 | 316.5208 | CUMPLE | 8.3909 | DESPRECIABLE | 0 | 0 | 0 | DESPRECIABLE | CUMPLE - REANALIZAR SAP
VR3 | 227 | 1 | 2.8 | 2.8 | 350 | 400 | 400 | 550 | 96.0431 | 227 | 38.6111 | 227 | 73.594 | 155.793 | 227 | 0.0006036 | 656.7333 | 4 | 1 | 492.55 | 796 | 142.9191 | CUMPLE | 656.7333 | 4 | 1 | 492.55 | 796 | 142.9191 | CUMPLE | 196.6644 | 196.6644 | 214.0685 | 155.793 | 177.2304 | 30.4936 | 688.071 | CUMPLE | Nº3 cerrado | 2 | 120 | 240 | 316.5208 | CUMPLE | 8.3909 | DESPRECIABLE | 0 | 0 | 0 | DESPRECIABLE | CUMPLE - REANALIZAR SAP
VR3 | 228 | 1 | 2.7 | 2.7 | 350 | 400 | 400 | 550 | 95.4081 | 228 | 38.46 | 228 | 72.843 | 154.855 | 228 | 0.0006036 | 656.7333 | 4 | 1 | 492.55 | 796 | 142.9191 | CUMPLE | 656.7333 | 4 | 1 | 492.55 | 796 | 142.9191 | CUMPLE | 196.6644 | 196.6644 | 218.5203 | 154.855 | 177.2304 | 29.2429 | 688.071 | CUMPLE | Nº3 cerrado | 2 | 120 | 240 | 316.5208 | CUMPLE | 8.3909 | DESPRECIABLE | 0 | 0 | 0 | DESPRECIABLE | CUMPLE - REANALIZAR SAP
VR3 | 229 | 1 | 4 | 4 | 350 | 400 | 400 | 550 | 120.3232 | 229 | 59.0955 | 229 | 95.324 | 246.088 | 229 | 0.3165 | 666.1325 | 4 | 1 | 492.55 | 796 | 142.9191 | CUMPLE | 656.7333 | 4 | 1 | 492.55 | 796 | 142.9191 | CUMPLE | 196.6644 | 196.6644 | 193.6562 | 193.6562 | 177.2304 | 80.9778 | 688.071 | CUMPLE | Nº3 cerrado | 2 | 120 | 240 | 316.5208 | CUMPLE | 8.3909 | DESPRECIABLE | 0 | 0 | 0 | DESPRECIABLE | CUMPLE - REANALIZAR SAP
VR3 | 230 | 1 | 2.5 | 2.5 | 350 | 400 | 400 | 550 | 124.3541 | 230 | 87.8705 | 230 | 115.318 | 432.179 | 230 | 0.0355 | 689.1816 | 4 | 1 | 492.55 | 796 | 142.9191 | CUMPLE | 656.7333 | 4 | 1 | 492.55 | 796 | 142.9191 | CUMPLE | 196.6644 | 196.6644 | 272.6495 | 272.6495 | 177.2304 | 186.3022 | 688.071 | CUMPLE | Nº3 cerrado | 2 | 120 | 150 | 316.5208 | CUMPLE | 8.3909 | DESPRECIABLE | 0 | 0 | 0 | DESPRECIABLE | CUMPLE - REANALIZAR SAP
VR3 | 231 | 1 | 2.6 | 2.6 | 350 | 400 | 400 | 550 | 227.053 | 231 | 105.2314 | 231 | 179.911 | 254.42 | 231 | 4.7196 | 1294.5642 | 7 | 1 | 492.55 | 1393 | 243.1743 | CUMPLE | 656.7333 | 4 | 1 | 492.55 | 796 | 142.9191 | CUMPLE | 332.124 | 196.6644 | 383.2911 | 254.42 | 177.2304 | 161.9963 | 688.071 | CUMPLE | Nº3 cerrado | 2 | 120 | 180 | 316.5208 | CUMPLE | 8.3909 | DESPRECIABLE | 0 | 0 | 0 | DESPRECIABLE | CUMPLE - REANALIZAR SAP
VR3 | 232 | 1 | 2.95 | 2.95 | 350 | 400 | 400 | 550 | 195.6676 | 232 | 118.7965 | 232 | 173.452 | 247.648 | 232 | 2.2873 | 1105.689 | 6 | 1 | 492.55 | 1194 | 210.4163 | CUMPLE | 657.4159 | 4 | 1 | 492.55 | 796 | 142.9191 | CUMPLE | 288.1173 | 196.6644 | 337.7848 | 247.648 | 177.2304 | 152.9669 | 688.071 | CUMPLE | Nº3 cerrado | 2 | 120 | 190 | 316.5208 | CUMPLE | 8.3909 | DESPRECIABLE | 0 | 0 | 0 | DESPRECIABLE | CUMPLE - REANALIZAR SAP
VR3 | 781 | 1 | 2.95 | 2.95 | 350 | 400 | 400 | 550 | 183.3852 | 781 | 119.5151 | 781 | 169.928 | 229.949 | 781 | 2.0219 | 1032.7329 | 6 | 1 | 492.55 | 1194 | 210.4163 | CUMPLE | 661.5178 | 4 | 1 | 492.55 | 796 | 142.9191 | CUMPLE | 288.1173 | 196.6644 | 334.2608 | 229.949 | 177.2304 | 129.3683 | 688.071 | CUMPLE | Nº3 cerrado | 2 | 120 | 220 | 316.5208 | CUMPLE | 8.3909 | DESPRECIABLE | 0 | 0 | 0 | DESPRECIABLE | CUMPLE - REANALIZAR SAP
VR3 | 782 | 1 | 2.6 | 2.6 | 350 | 400 | 400 | 550 | 219.5581 | 782 | 105.7487 | 782 | 179.534 | 238.071 | 782 | 4.0941 | 1249.1334 | 7 | 1 | 492.55 | 1393 | 243.1743 | CUMPLE | 656.7333 | 4 | 1 | 492.55 | 796 | 142.9191 | CUMPLE | 332.124 | 196.6644 | 382.9141 | 238.071 | 177.2304 | 140.1976 | 688.071 | CUMPLE | Nº3 cerrado | 2 | 120 | 200 | 316.5208 | CUMPLE | 8.3909 | DESPRECIABLE | 0 | 0 | 0 | DESPRECIABLE | CUMPLE - REANALIZAR SAP
VR3 | 783 | 1 | 2.5 | 2.5 | 350 | 400 | 400 | 550 | 98.9931 | 783 | 62.1781 | 783 | 94.472 | 332.479 | 783 | 0.0357 | 656.7333 | 4 | 1 | 492.55 | 796 | 142.9191 | CUMPLE | 656.7333 | 4 | 1 | 492.55 | 796 | 142.9191 | CUMPLE | 196.6644 | 196.6644 | 251.8035 | 251.8035 | 177.2304 | 158.5076 | 688.071 | CUMPLE | Nº3 cerrado | 2 | 120 | 180 | 316.5208 | CUMPLE | 8.3909 | DESPRECIABLE | 0 | 0 | 0 | DESPRECIABLE | CUMPLE - REANALIZAR SAP
VR3 | 784 | 1 | 4 | 4 | 350 | 400 | 400 | 550 | 109.3581 | 784 | 45.9925 | 784 | 89.705 | 210.813 | 784 | 0.2696 | 656.7333 | 4 | 1 | 492.55 | 796 | 142.9191 | CUMPLE | 656.7333 | 4 | 1 | 492.55 | 796 | 142.9191 | CUMPLE | 196.6644 | 196.6644 | 188.0372 | 188.0372 | 177.2304 | 73.4858 | 688.071 | CUMPLE | Nº3 cerrado | 2 | 120 | 240 | 316.5208 | CUMPLE | 8.3909 | DESPRECIABLE | 0 | 0 | 0 | DESPRECIABLE | CUMPLE - REANALIZAR SAP
VR3 | 785 | 1 | 2.8 | 2.8 | 350 | 400 | 400 | 550 | 84.4634 | 785 | 33.1906 | 785 | 69.528 | 135.468 | 785 | 0.0006441 | 656.7333 | 4 | 1 | 492.55 | 796 | 142.9191 | CUMPLE | 656.7333 | 4 | 1 | 492.55 | 796 | 142.9191 | CUMPLE | 196.6644 | 196.6644 | 210.0025 | 135.468 | 177.2304 | 3.3936 | 688.071 | CUMPLE | Nº3 cerrado | 2 | 120 | 240 | 316.5208 | CUMPLE | 8.3909 | DESPRECIABLE | 0 | 0 | 0 | DESPRECIABLE | CUMPLE - REANALIZAR SAP
VR3 | 786 | 1 | 2.7 | 2.7 | 350 | 400 | 400 | 550 | 83.8465 | 786 | 32.824 | 786 | 68.79 | 134.578 | 786 | 0.0006441 | 656.7333 | 4 | 1 | 492.55 | 796 | 142.9191 | CUMPLE | 656.7333 | 4 | 1 | 492.55 | 796 | 142.9191 | CUMPLE | 196.6644 | 196.6644 | 214.4673 | 134.578 | 177.2304 | 2.2069 | 688.071 | CUMPLE | Nº3 cerrado | 2 | 120 | 240 | 316.5208 | CUMPLE | 8.3909 | DESPRECIABLE | 0 | 0 | 0 | DESPRECIABLE | CUMPLE - REANALIZAR SAP
VR3 | 787 | 1 | 4 | 4 | 350 | 400 | 400 | 550 | 109.4397 | 787 | 46.0421 | 787 | 89.746 | 210.862 | 787 | 0.2694 | 656.7333 | 4 | 1 | 492.55 | 796 | 142.9191 | CUMPLE | 656.7333 | 4 | 1 | 492.55 | 796 | 142.9191 | CUMPLE | 196.6644 | 196.6644 | 188.0782 | 188.0782 | 177.2304 | 73.5405 | 688.071 | CUMPLE | Nº3 cerrado | 2 | 120 | 240 | 316.5208 | CUMPLE | 8.3909 | DESPRECIABLE | 0 | 0 | 0 | DESPRECIABLE | CUMPLE - REANALIZAR SAP
VR3 | 788 | 1 | 2.5 | 2.5 | 350 | 400 | 400 | 550 | 99.0714 | 788 | 62.2316 | 788 | 94.54 | 332.552 | 788 | 0.0324 | 656.7333 | 4 | 1 | 492.55 | 796 | 142.9191 | CUMPLE | 656.7333 | 4 | 1 | 492.55 | 796 | 142.9191 | CUMPLE | 196.6644 | 196.6644 | 251.8715 | 251.8715 | 177.2304 | 158.5982 | 688.071 | CUMPLE | Nº3 cerrado | 2 | 120 | 180 | 316.5208 | CUMPLE | 8.3909 | DESPRECIABLE | 0 | 0 | 0 | DESPRECIABLE | CUMPLE - REANALIZAR SAP
VR3 | 789 | 1 | 2.6 | 2.6 | 350 | 400 | 400 | 550 | 219.3123 | 789 | 105.6046 | 789 | 179.303 | 237.902 | 789 | 3.9628 | 1247.647 | 7 | 1 | 492.55 | 1393 | 243.1743 | CUMPLE | 656.7333 | 4 | 1 | 492.55 | 796 | 142.9191 | CUMPLE | 332.124 | 196.6644 | 382.6831 | 237.902 | 177.2304 | 139.9723 | 688.071 | CUMPLE | Nº3 cerrado | 2 | 120 | 200 | 316.5208 | CUMPLE | 8.3909 | DESPRECIABLE | 0 | 0 | 0 | DESPRECIABLE | CUMPLE - REANALIZAR SAP
VR3 | 790 | 1 | 2.95 | 2.95 | 350 | 400 | 400 | 550 | 183.3134 | 790 | 119.367 | 790 | 169.845 | 229.914 | 790 | 1.9343 | 1032.308 | 6 | 1 | 492.55 | 1194 | 210.4163 | CUMPLE | 660.6723 | 4 | 1 | 492.55 | 796 | 142.9191 | CUMPLE | 288.1173 | 196.6644 | 334.1778 | 229.914 | 177.2304 | 129.3216 | 688.071 | CUMPLE | Nº3 cerrado | 2 | 120 | 220 | 316.5208 | CUMPLE | 8.3909 | DESPRECIABLE | 0 | 0 | 0 | DESPRECIABLE | CUMPLE - REANALIZAR SAP
VR3 | 875 | 1 | 2.95 | 2.95 | 350 | 400 | 400 | 550 | 168.9142 | 875 | 117.3097 | 875 | 167.177 | 204.444 | 875 | 1.5442 | 947.4452 | 5 | 1 | 492.55 | 995 | 176.9979 | CUMPLE | 656.7333 | 4 | 1 | 492.55 | 796 | 142.9191 | CUMPLE | 242.9641 | 196.6644 | 316.2036 | 204.444 | 177.2304 | 95.3616 | 688.071 | CUMPLE | Nº3 cerrado | 2 | 120 | 240 | 316.5208 | CUMPLE | 8.3909 | DESPRECIABLE | 0 | 0 | 0 | DESPRECIABLE | CUMPLE - REANALIZAR SAP
VR3 | 876 | 1 | 2.6 | 2.6 | 350 | 400 | 400 | 550 | 207.2769 | 876 | 103.4161 | 876 | 178.399 | 213.316 | 876 | 2.9014 | 1175.1368 | 6 | 1 | 492.55 | 1194 | 210.4163 | CUMPLE | 656.7333 | 4 | 1 | 492.55 | 796 | 142.9191 | CUMPLE | 288.1173 | 196.6644 | 364.8535 | 213.316 | 177.2304 | 107.1909 | 688.071 | CUMPLE | Nº3 cerrado | 2 | 120 | 240 | 316.5208 | CUMPLE | 8.3909 | DESPRECIABLE | 0 | 0 | 0 | DESPRECIABLE | CUMPLE - REANALIZAR SAP
VR3 | 877 | 1 | 2.5 | 2.5 | 350 | 400 | 400 | 550 | 61.9748 | 877 | 29.6352 | 877 | 66.504 | 202.125 | 877 | 0.0158 | 656.7333 | 4 | 1 | 492.55 | 796 | 142.9191 | CUMPLE | 656.7333 | 4 | 1 | 492.55 | 796 | 142.9191 | CUMPLE | 196.6644 | 196.6644 | 223.8355 | 202.125 | 177.2304 | 92.2696 | 688.071 | CUMPLE | Nº3 cerrado | 2 | 120 | 240 | 316.5208 | CUMPLE | 8.3909 | DESPRECIABLE | 0 | 0 | 0 | DESPRECIABLE | CUMPLE - REANALIZAR SAP
VR3 | 878 | 1 | 4 | 4 | 350 | 400 | 400 | 550 | 92.1774 | 878 | 33.3692 | 878 | 80.265 | 159.426 | 878 | 0.1663 | 656.7333 | 4 | 1 | 492.55 | 796 | 142.9191 | CUMPLE | 656.7333 | 4 | 1 | 492.55 | 796 | 142.9191 | CUMPLE | 196.6644 | 196.6644 | 178.5972 | 159.426 | 177.2304 | 35.3376 | 688.071 | CUMPLE | Nº3 cerrado | 2 | 120 | 240 | 316.5208 | CUMPLE | 8.3909 | DESPRECIABLE | 0 | 0 | 0 | DESPRECIABLE | CUMPLE - REANALIZAR SAP
VR3 | 879 | 1 | 2.8 | 2.8 | 350 | 400 | 400 | 550 | 67.7422 | 879 | 24.7699 | 879 | 62.799 | 105.497 | 879 | 0.000765 | 656.7333 | 4 | 1 | 492.55 | 796 | 142.9191 | CUMPLE | 656.7333 | 4 | 1 | 492.55 | 796 | 142.9191 | CUMPLE | 196.6644 | 196.6644 | 203.2735 | 105.497 | 177.2304 | 0 | 688.071 | CUMPLE | Nº3 cerrado | 2 | 120 | 240 | 316.5208 | CUMPLE | 8.3909 | DESPRECIABLE | 0 | 0 | 0 | DESPRECIABLE | CUMPLE - REANALIZAR SAP
VR3 | 880 | 1 | 2.7 | 2.7 | 350 | 400 | 400 | 550 | 67.1553 | 880 | 24.3237 | 880 | 62.09 | 104.689 | 880 | 0.000765 | 656.7333 | 4 | 1 | 492.55 | 796 | 142.9191 | CUMPLE | 656.7333 | 4 | 1 | 492.55 | 796 | 142.9191 | CUMPLE | 196.6644 | 196.6644 | 207.7673 | 104.689 | 177.2304 | 0 | 688.071 | CUMPLE | Nº3 cerrado | 2 | 120 | 240 | 316.5208 | CUMPLE | 8.3909 | DESPRECIABLE | 0 | 0 | 0 | DESPRECIABLE | CUMPLE - REANALIZAR SAP
VR3 | 881 | 1 | 4 | 4 | 350 | 400 | 400 | 550 | 92.2675 | 881 | 33.4159 | 881 | 80.31 | 159.481 | 881 | 0.1663 | 656.7333 | 4 | 1 | 492.55 | 796 | 142.9191 | CUMPLE | 656.7333 | 4 | 1 | 492.55 | 796 | 142.9191 | CUMPLE | 196.6644 | 196.6644 | 178.6422 | 159.481 | 177.2304 | 35.4109 | 688.071 | CUMPLE | Nº3 cerrado | 2 | 120 | 240 | 316.5208 | CUMPLE | 8.3909 | DESPRECIABLE | 0 | 0 | 0 | DESPRECIABLE | CUMPLE - REANALIZAR SAP
VR3 | 882 | 1 | 2.5 | 2.5 | 350 | 400 | 400 | 550 | 61.8629 | 882 | 29.6998 | 882 | 66.417 | 202.045 | 882 | 0.0146 | 656.7333 | 4 | 1 | 492.55 | 796 | 142.9191 | CUMPLE | 656.7333 | 4 | 1 | 492.55 | 796 | 142.9191 | CUMPLE | 196.6644 | 196.6644 | 223.7485 | 202.045 | 177.2304 | 92.1629 | 688.071 | CUMPLE | Nº3 cerrado | 2 | 120 | 240 | 316.5208 | CUMPLE | 8.3909 | DESPRECIABLE | 0 | 0 | 0 | DESPRECIABLE | CUMPLE - REANALIZAR SAP
VR3 | 883 | 1 | 2.6 | 2.6 | 350 | 400 | 400 | 550 | 207.0062 | 883 | 103.2782 | 883 | 178.164 | 213.102 | 883 | 2.7673 | 1173.512 | 6 | 1 | 492.55 | 1194 | 210.4163 | CUMPLE | 656.7333 | 4 | 1 | 492.55 | 796 | 142.9191 | CUMPLE | 288.1173 | 196.6644 | 364.6185 | 213.102 | 177.2304 | 106.9056 | 688.071 | CUMPLE | Nº3 cerrado | 2 | 120 | 240 | 316.5208 | CUMPLE | 8.3909 | DESPRECIABLE | 0 | 0 | 0 | DESPRECIABLE | CUMPLE - REANALIZAR SAP
VR3 | 884 | 1 | 2.95 | 2.95 | 350 | 400 | 400 | 550 | 168.8372 | 884 | 117.1671 | 884 | 167.097 | 204.37 | 884 | 1.402 | 946.9933 | 5 | 1 | 492.55 | 995 | 176.9979 | CUMPLE | 656.7333 | 4 | 1 | 492.55 | 796 | 142.9191 | CUMPLE | 242.9641 | 196.6644 | 316.1236 | 204.37 | 177.2304 | 95.2629 | 688.071 | CUMPLE | Nº3 cerrado | 2 | 120 | 240 | 316.5208 | CUMPLE | 8.3909 | DESPRECIABLE | 0 | 0 | 0 | DESPRECIABLE | CUMPLE - REANALIZAR SAP
VR3 | 969 | 1 | 2.95 | 2.95 | 350 | 400 | 400 | 550 | 137.5598 | 969 | 122.8528 | 969 | 159.699 | 159.699 | 969 | 1.0728 | 765.0511 | 4 | 1 | 492.55 | 796 | 142.9191 | CUMPLE | 680.5911 | 4 | 1 | 492.55 | 796 | 142.9191 | CUMPLE | 196.6644 | 196.6644 | 293.0308 | 159.699 | 177.2304 | 35.7016 | 688.071 | CUMPLE | Nº3 cerrado | 2 | 120 | 240 | 316.5208 | CUMPLE | 8.3909 | DESPRECIABLE | 0 | 0 | 0 | DESPRECIABLE | CUMPLE - REANALIZAR SAP
VR3 | 970 | 1 | 2.6 | 2.6 | 350 | 400 | 400 | 550 | 187.073 | 970 | 108.8015 | 970 | 173.706 | 173.706 | 970 | 1.948 | 1054.5827 | 6 | 1 | 492.55 | 1194 | 210.4163 | CUMPLE | 656.7333 | 4 | 1 | 492.55 | 796 | 142.9191 | CUMPLE | 288.1173 | 196.6644 | 360.1605 | 173.706 | 177.2304 | 54.3776 | 688.071 | CUMPLE | Nº3 cerrado | 2 | 120 | 240 | 316.5208 | CUMPLE | 8.3909 | DESPRECIABLE | 0 | 0 | 0 | DESPRECIABLE | CUMPLE - REANALIZAR SAP
VR3 | 971 | 1 | 2.5 | 2.5 | 350 | 400 | 400 | 550 | 48.9491 | 971 | 6.7529 | 971 | 45.241 | 92.883 | 971 | 0.0282 | 656.7333 | 4 | 1 | 492.55 | 796 | 142.9191 | CUMPLE | 656.7333 | 4 | 1 | 492.55 | 796 | 142.9191 | CUMPLE | 196.6644 | 196.6644 | 202.5725 | 92.883 | 177.2304 | 0 | 688.071 | CUMPLE | Nº3 cerrado | 2 | 120 | 240 | 316.5208 | CUMPLE | 8.3909 | DESPRECIABLE | 0 | 0 | 0 | DESPRECIABLE | CUMPLE - REANALIZAR SAP
VR3 | 972 | 1 | 4 | 4 | 350 | 400 | 400 | 550 | 62.1824 | 972 | 20.462 | 972 | 57.889 | 98.682 | 972 | 0.1605 | 656.7333 | 4 | 1 | 492.55 | 796 | 142.9191 | CUMPLE | 656.7333 | 4 | 1 | 492.55 | 796 | 142.9191 | CUMPLE | 196.6644 | 196.6644 | 156.2212 | 98.682 | 177.2304 | 0 | 688.071 | CUMPLE | Nº3 cerrado | 2 | 120 | 240 | 316.5208 | CUMPLE | 8.3909 | DESPRECIABLE | 0 | 0 | 0 | DESPRECIABLE | CUMPLE - REANALIZAR SAP
VR3 | 973 | 1 | 2.8 | 2.8 | 350 | 400 | 400 | 550 | 43.1873 | 973 | 18.1329 | 973 | 50.715 | 67.72 | 973 | 0.0006121 | 656.7333 | 4 | 1 | 492.55 | 796 | 142.9191 | CUMPLE | 656.7333 | 4 | 1 | 492.55 | 796 | 142.9191 | CUMPLE | 196.6644 | 196.6644 | 191.1895 | 67.72 | 177.2304 | 0 | 688.071 | CUMPLE | Nº3 cerrado | 2 | 120 | 240 | 316.5208 | CUMPLE | 8.3909 | DESPRECIABLE | 0 | 0 | 0 | DESPRECIABLE | CUMPLE - REANALIZAR SAP
VR3 | 974 | 1 | 2.7 | 2.7 | 350 | 400 | 400 | 550 | 42.7399 | 974 | 17.7055 | 974 | 50.052 | 67.121 | 974 | 0.0006121 | 656.7333 | 4 | 1 | 492.55 | 796 | 142.9191 | CUMPLE | 656.7333 | 4 | 1 | 492.55 | 796 | 142.9191 | CUMPLE | 196.6644 | 196.6644 | 195.7293 | 67.121 | 177.2304 | 0 | 688.071 | CUMPLE | Nº3 cerrado | 2 | 120 | 240 | 316.5208 | CUMPLE | 8.3909 | DESPRECIABLE | 0 | 0 | 0 | DESPRECIABLE | CUMPLE - REANALIZAR SAP
VR3 | 975 | 1 | 4 | 4 | 350 | 400 | 400 | 550 | 62.2558 | 975 | 20.5048 | 975 | 57.929 | 98.738 | 975 | 0.1604 | 656.7333 | 4 | 1 | 492.55 | 796 | 142.9191 | CUMPLE | 656.7333 | 4 | 1 | 492.55 | 796 | 142.9191 | CUMPLE | 196.6644 | 196.6644 | 156.2612 | 98.738 | 177.2304 | 0 | 688.071 | CUMPLE | Nº3 cerrado | 2 | 120 | 240 | 316.5208 | CUMPLE | 8.3909 | DESPRECIABLE | 0 | 0 | 0 | DESPRECIABLE | CUMPLE - REANALIZAR SAP
VR3 | 976 | 1 | 2.5 | 2.5 | 350 | 400 | 400 | 550 | 49.007 | 976 | 6.7925 | 976 | 45.293 | 92.933 | 976 | 0.0253 | 656.7333 | 4 | 1 | 492.55 | 796 | 142.9191 | CUMPLE | 656.7333 | 4 | 1 | 492.55 | 796 | 142.9191 | CUMPLE | 196.6644 | 196.6644 | 202.6245 | 92.933 | 177.2304 | 0 | 688.071 | CUMPLE | Nº3 cerrado | 2 | 120 | 240 | 316.5208 | CUMPLE | 8.3909 | DESPRECIABLE | 0 | 0 | 0 | DESPRECIABLE | CUMPLE - REANALIZAR SAP
VR3 | 977 | 1 | 2.6 | 2.6 | 350 | 400 | 400 | 550 | 186.7909 | 977 | 108.6567 | 977 | 173.478 | 173.478 | 977 | 1.8296 | 1052.9096 | 6 | 1 | 492.55 | 1194 | 210.4163 | CUMPLE | 656.7333 | 4 | 1 | 492.55 | 796 | 142.9191 | CUMPLE | 288.1173 | 196.6644 | 359.9325 | 173.478 | 177.2304 | 54.0736 | 688.071 | CUMPLE | Nº3 cerrado | 2 | 120 | 240 | 316.5208 | CUMPLE | 8.3909 | DESPRECIABLE | 0 | 0 | 0 | DESPRECIABLE | CUMPLE - REANALIZAR SAP
VR3 | 978 | 1 | 2.95 | 2.95 | 350 | 400 | 400 | 550 | 137.4636 | 978 | 122.7043 | 978 | 159.613 | 159.613 | 978 | 0.9936 | 764.4964 | 4 | 1 | 492.55 | 796 | 142.9191 | CUMPLE | 679.7418 | 4 | 1 | 492.55 | 796 | 142.9191 | CUMPLE | 196.6644 | 196.6644 | 292.9448 | 159.613 | 177.2304 | 35.5869 | 688.071 | CUMPLE | Nº3 cerrado | 2 | 120 | 240 | 316.5208 | CUMPLE | 8.3909 | DESPRECIABLE | 0 | 0 | 0 | DESPRECIABLE | CUMPLE - REANALIZAR SAP
VR3 | 1353 | 1 | 3.3 | 3.3 | 350 | 400 | 400 | 550 | 118.1729 | 1353 | 70.5779 | 1353 | 96.738 | 298.742 | 1353 | 0.9489 | 656.7333 | 4 | 1 | 492.55 | 796 | 142.9191 | CUMPLE | 656.7333 | 4 | 1 | 492.55 | 796 | 142.9191 | CUMPLE | 196.6644 | 196.6644 | 215.9285 | 215.9285 | 177.2304 | 110.6743 | 688.071 | CUMPLE | Nº3 cerrado | 2 | 120 | 240 | 316.5208 | CUMPLE | 8.3909 | DESPRECIABLE | 0 | 0 | 0 | DESPRECIABLE | CUMPLE - REANALIZAR SAP
VR3 | 1354 | 1 | 3.3 | 3.3 | 350 | 400 | 400 | 550 | 118.2323 | 1354 | 70.5434 | 1354 | 96.699 | 298.707 | 1354 | 0.9449 | 656.7333 | 4 | 1 | 492.55 | 796 | 142.9191 | CUMPLE | 656.7333 | 4 | 1 | 492.55 | 796 | 142.9191 | CUMPLE | 196.6644 | 196.6644 | 215.8895 | 215.8895 | 177.2304 | 110.6223 | 688.071 | CUMPLE | Nº3 cerrado | 2 | 120 | 240 | 316.5208 | CUMPLE | 8.3909 | DESPRECIABLE | 0 | 0 | 0 | DESPRECIABLE | CUMPLE - REANALIZAR SAP
VR3 | 1355 | 1 | 3.3 | 3.3 | 350 | 400 | 400 | 550 | 115.2281 | 1355 | 55.543 | 1355 | 90.592 | 271.336 | 1355 | 0.8382 | 656.7333 | 4 | 1 | 492.55 | 796 | 142.9191 | CUMPLE | 656.7333 | 4 | 1 | 492.55 | 796 | 142.9191 | CUMPLE | 196.6644 | 196.6644 | 209.7825 | 209.7825 | 177.2304 | 102.4796 | 688.071 | CUMPLE | Nº3 cerrado | 2 | 120 | 240 | 316.5208 | CUMPLE | 8.3909 | DESPRECIABLE | 0 | 0 | 0 | DESPRECIABLE | CUMPLE - REANALIZAR SAP
VR3 | 1356 | 1 | 3.3 | 3.3 | 350 | 400 | 400 | 550 | 115.2785 | 1356 | 55.5135 | 1356 | 90.612 | 271.359 | 1356 | 0.839 | 656.7333 | 4 | 1 | 492.55 | 796 | 142.9191 | CUMPLE | 656.7333 | 4 | 1 | 492.55 | 796 | 142.9191 | CUMPLE | 196.6644 | 196.6644 | 209.8025 | 209.8025 | 177.2304 | 102.5063 | 688.071 | CUMPLE | Nº3 cerrado | 2 | 120 | 240 | 316.5208 | CUMPLE | 8.3909 | DESPRECIABLE | 0 | 0 | 0 | DESPRECIABLE | CUMPLE - REANALIZAR SAP
VR3 | 1357 | 1 | 3.3 | 3.3 | 350 | 400 | 400 | 550 | 101.5588 | 1357 | 36.1594 | 1357 | 82.468 | 219.389 | 1357 | 0.7209 | 656.7333 | 4 | 1 | 492.55 | 796 | 142.9191 | CUMPLE | 656.7333 | 4 | 1 | 492.55 | 796 | 142.9191 | CUMPLE | 196.6644 | 196.6644 | 201.6585 | 201.6585 | 177.2304 | 91.6476 | 688.071 | CUMPLE | Nº3 cerrado | 2 | 120 | 240 | 316.5208 | CUMPLE | 8.3909 | DESPRECIABLE | 0 | 0 | 0 | DESPRECIABLE | CUMPLE - REANALIZAR SAP
VR3 | 1358 | 1 | 3.3 | 3.3 | 350 | 400 | 400 | 550 | 101.6477 | 1358 | 36.2186 | 1358 | 82.525 | 219.45 | 1358 | 0.7169 | 656.7333 | 4 | 1 | 492.55 | 796 | 142.9191 | CUMPLE | 656.7333 | 4 | 1 | 492.55 | 796 | 142.9191 | CUMPLE | 196.6644 | 196.6644 | 201.7155 | 201.7155 | 177.2304 | 91.7236 | 688.071 | CUMPLE | Nº3 cerrado | 2 | 120 | 240 | 316.5208 | CUMPLE | 8.3909 | DESPRECIABLE | 0 | 0 | 0 | DESPRECIABLE | CUMPLE - REANALIZAR SAP
VR3 | 1359 | 1 | 3.3 | 3.3 | 350 | 400 | 400 | 550 | 83.0307 | 1359 | 17.8736 | 1359 | 71.894 | 151.562 | 1359 | 0.4788 | 656.7333 | 4 | 1 | 492.55 | 796 | 142.9191 | CUMPLE | 656.7333 | 4 | 1 | 492.55 | 796 | 142.9191 | CUMPLE | 196.6644 | 196.6644 | 191.0845 | 151.562 | 177.2304 | 24.8523 | 688.071 | CUMPLE | Nº3 cerrado | 2 | 120 | 240 | 316.5208 | CUMPLE | 8.3909 | DESPRECIABLE | 0 | 0 | 0 | DESPRECIABLE | CUMPLE - REANALIZAR SAP
VR3 | 1360 | 1 | 3.3 | 3.3 | 350 | 400 | 400 | 550 | 83.1247 | 1360 | 17.9402 | 1360 | 71.951 | 151.62 | 1360 | 0.4767 | 656.7333 | 4 | 1 | 492.55 | 796 | 142.9191 | CUMPLE | 656.7333 | 4 | 1 | 492.55 | 796 | 142.9191 | CUMPLE | 196.6644 | 196.6644 | 191.1415 | 151.62 | 177.2304 | 24.9296 | 688.071 | CUMPLE | Nº3 cerrado | 2 | 120 | 240 | 316.5208 | CUMPLE | 8.3909 | DESPRECIABLE | 0 | 0 | 0 | DESPRECIABLE | CUMPLE - REANALIZAR SAP
VR3 | 1361 | 1 | 3.3 | 3.3 | 350 | 400 | 400 | 550 | 54.2802 | 1361 | 2.7867 | 1361 | 44.624 | 74.3 | 1361 | 0.4647 | 656.7333 | 4 | 1 | 492.55 | 796 | 142.9191 | CUMPLE | 656.7333 | 4 | 1 | 492.55 | 796 | 142.9191 | CUMPLE | 196.6644 | 196.6644 | 163.8145 | 74.3 | 177.2304 | 0 | 688.071 | CUMPLE | Nº3 cerrado | 2 | 120 | 240 | 316.5208 | CUMPLE | 8.3909 | DESPRECIABLE | 0 | 0 | 0 | DESPRECIABLE | CUMPLE - REANALIZAR SAP
VR3 | 1362 | 1 | 3.3 | 3.3 | 350 | 400 | 400 | 550 | 54.3529 | 1362 | 2.814 | 1362 | 44.67 | 74.344 | 1362 | 0.4607 | 656.7333 | 4 | 1 | 492.55 | 796 | 142.9191 | CUMPLE | 656.7333 | 4 | 1 | 492.55 | 796 | 142.9191 | CUMPLE | 196.6644 | 196.6644 | 163.8605 | 74.344 | 177.2304 | 0 | 688.071 | CUMPLE | Nº3 cerrado | 2 | 120 | 240 | 316.5208 | CUMPLE | 8.3909 | DESPRECIABLE | 0 | 0 | 0 | DESPRECIABLE | CUMPLE - REANALIZAR SAP
VRAUX | 105 | 1 | 2.6 | 2.6 | 350 | 400 | 350 | 400 | 32.1846 | 105 | 28.9541 | 105 | 27.241 | 118.107 | 105 | 0.4075 | 399.6417 | 3 | 1 | 342.55 | 597 | 73.9055 | CUMPLE | 399.6417 | 3 | 1 | 342.55 | 597 | 73.9055 | CUMPLE | 101.4673 | 101.4673 | 105.2927 | 105.2927 | 107.85 | 32.5404 | 418.7116 | CUMPLE | Nº3 cerrado | 2 | 80 | 170 | 272.4157 | CUMPLE | 4.3041 | DESPRECIABLE | 0 | 0 | 0 | DESPRECIABLE | CUMPLE
VRAUX | 106 | 1 | 2.6 | 2.6 | 350 | 400 | 350 | 400 | 32.1798 | 106 | 28.9565 | 106 | 27.237 | 118.102 | 106 | 0.4075 | 399.6417 | 3 | 1 | 342.55 | 597 | 73.9055 | CUMPLE | 399.6417 | 3 | 1 | 342.55 | 597 | 73.9055 | CUMPLE | 101.4673 | 101.4673 | 105.2887 | 105.2887 | 107.85 | 32.535 | 418.7116 | CUMPLE | Nº3 cerrado | 2 | 80 | 170 | 272.4157 | CUMPLE | 4.3041 | DESPRECIABLE | 0 | 0 | 0 | DESPRECIABLE | CUMPLE
VRAUX | 107 | 1 | 2.6 | 2.6 | 350 | 400 | 350 | 400 | 32.1985 | 107 | 28.9454 | 107 | 27.251 | 118.116 | 107 | 0.4071 | 399.6417 | 3 | 1 | 342.55 | 597 | 73.9055 | CUMPLE | 399.6417 | 3 | 1 | 342.55 | 597 | 73.9055 | CUMPLE | 101.4673 | 101.4673 | 105.3027 | 105.3027 | 107.85 | 32.5537 | 418.7116 | CUMPLE | Nº3 cerrado | 2 | 80 | 170 | 272.4157 | CUMPLE | 4.3041 | DESPRECIABLE | 0 | 0 | 0 | DESPRECIABLE | CUMPLE
VRAUX | 108 | 1 | 2.6 | 2.6 | 350 | 400 | 350 | 400 | 32.2013 | 108 | 28.9442 | 108 | 27.253 | 118.119 | 108 | 0.4076 | 399.6417 | 3 | 1 | 342.55 | 597 | 73.9055 | CUMPLE | 399.6417 | 3 | 1 | 342.55 | 597 | 73.9055 | CUMPLE | 101.4673 | 101.4673 | 105.3047 | 105.3047 | 107.85 | 32.5564 | 418.7116 | CUMPLE | Nº3 cerrado | 2 | 80 | 170 | 272.4157 | CUMPLE | 4.3041 | DESPRECIABLE | 0 | 0 | 0 | DESPRECIABLE | CUMPLE
VRAUX | 109 | 1 | 2.5 | 2.5 | 350 | 400 | 350 | 400 | 37.2856 | 109 | 33.3104 | 109 | 29.603 | 120.894 | 109 | 3.4222 | 399.6417 | 3 | 1 | 342.55 | 597 | 73.9055 | CUMPLE | 399.6417 | 3 | 1 | 342.55 | 597 | 73.9055 | CUMPLE | 101.4673 | 101.4673 | 110.7768 | 110.7768 | 107.85 | 39.8525 | 418.7116 | CUMPLE | Nº3 cerrado | 2 | 80 | 170 | 272.4157 | CUMPLE | 4.3041 | DESPRECIABLE | 0 | 0 | 0 | DESPRECIABLE | CUMPLE
VRAUX | 110 | 1 | 2.5 | 2.5 | 350 | 400 | 350 | 400 | 37.2951 | 110 | 33.3035 | 110 | 29.565 | 120.85 | 110 | 3.4144 | 399.6417 | 3 | 1 | 342.55 | 597 | 73.9055 | CUMPLE | 399.6417 | 3 | 1 | 342.55 | 597 | 73.9055 | CUMPLE | 101.4673 | 101.4673 | 110.7388 | 110.7388 | 107.85 | 39.8018 | 418.7116 | CUMPLE | Nº3 cerrado | 2 | 80 | 170 | 272.4157 | CUMPLE | 4.3041 | DESPRECIABLE | 0 | 0 | 0 | DESPRECIABLE | CUMPLE
VRAUX | 111 | 1 | 2.5 | 2.5 | 350 | 400 | 350 | 400 | 37.3076 | 111 | 33.289 | 111 | 29.553 | 120.829 | 111 | 3.4131 | 399.6417 | 3 | 1 | 342.55 | 597 | 73.9055 | CUMPLE | 399.6417 | 3 | 1 | 342.55 | 597 | 73.9055 | CUMPLE | 101.4673 | 101.4673 | 110.7268 | 110.7268 | 107.85 | 39.7858 | 418.7116 | CUMPLE | Nº3 cerrado | 2 | 80 | 170 | 272.4157 | CUMPLE | 4.3041 | DESPRECIABLE | 0 | 0 | 0 | DESPRECIABLE | CUMPLE
VRAUX | 112 | 1 | 2.5 | 2.5 | 350 | 400 | 350 | 400 | 37.3003 | 112 | 33.2949 | 112 | 29.586 | 120.869 | 112 | 3.421 | 399.6417 | 3 | 1 | 342.55 | 597 | 73.9055 | CUMPLE | 399.6417 | 3 | 1 | 342.55 | 597 | 73.9055 | CUMPLE | 101.4673 | 101.4673 | 110.7598 | 110.7598 | 107.85 | 39.8298 | 418.7116 | CUMPLE | Nº3 cerrado | 2 | 80 | 170 | 272.4157 | CUMPLE | 4.3041 | DESPRECIABLE | 0 | 0 | 0 | DESPRECIABLE | CUMPLE
VRAUX | 113 | 1 | 2.6 | 2.6 | 350 | 400 | 350 | 400 | 29.3274 | 113 | 27.0911 | 113 | 26.023 | 110.811 | 113 | 0.2853 | 399.6417 | 3 | 1 | 342.55 | 597 | 73.9055 | CUMPLE | 399.6417 | 3 | 1 | 342.55 | 597 | 73.9055 | CUMPLE | 101.4673 | 101.4673 | 104.0747 | 104.0747 | 107.85 | 30.9164 | 418.7116 | CUMPLE | Nº3 cerrado | 2 | 80 | 170 | 272.4157 | CUMPLE | 4.3041 | DESPRECIABLE | 0 | 0 | 0 | DESPRECIABLE | CUMPLE
VRAUX | 114 | 1 | 2.6 | 2.6 | 350 | 400 | 350 | 400 | 29.3241 | 114 | 27.0893 | 114 | 26.02 | 110.809 | 114 | 0.2816 | 399.6417 | 3 | 1 | 342.55 | 597 | 73.9055 | CUMPLE | 399.6417 | 3 | 1 | 342.55 | 597 | 73.9055 | CUMPLE | 101.4673 | 101.4673 | 104.0717 | 104.0717 | 107.85 | 30.9124 | 418.7116 | CUMPLE | Nº3 cerrado | 2 | 80 | 170 | 272.4157 | CUMPLE | 4.3041 | DESPRECIABLE | 0 | 0 | 0 | DESPRECIABLE | CUMPLE
VRAUX | 115 | 1 | 2.6 | 2.6 | 350 | 400 | 350 | 400 | 29.3031 | 115 | 27.0766 | 115 | 26.004 | 110.792 | 115 | 0.2836 | 399.6417 | 3 | 1 | 342.55 | 597 | 73.9055 | CUMPLE | 399.6417 | 3 | 1 | 342.55 | 597 | 73.9055 | CUMPLE | 101.4673 | 101.4673 | 104.0557 | 104.0557 | 107.85 | 30.891 | 418.7116 | CUMPLE | Nº3 cerrado | 2 | 80 | 170 | 272.4157 | CUMPLE | 4.3041 | DESPRECIABLE | 0 | 0 | 0 | DESPRECIABLE | CUMPLE
VRAUX | 116 | 1 | 2.6 | 2.6 | 350 | 400 | 350 | 400 | 29.3026 | 116 | 27.0763 | 116 | 26.004 | 110.793 | 116 | 0.2854 | 399.6417 | 3 | 1 | 342.55 | 597 | 73.9055 | CUMPLE | 399.6417 | 3 | 1 | 342.55 | 597 | 73.9055 | CUMPLE | 101.4673 | 101.4673 | 104.0557 | 104.0557 | 107.85 | 30.891 | 418.7116 | CUMPLE | Nº3 cerrado | 2 | 80 | 170 | 272.4157 | CUMPLE | 4.3041 | DESPRECIABLE | 0 | 0 | 0 | DESPRECIABLE | CUMPLE
VRAUX | 117 | 1 | 2.5 | 2.5 | 350 | 400 | 350 | 400 | 32.8 | 117 | 30.3044 | 117 | 28.048 | 110.23 | 117 | 3.8701 | 399.6417 | 3 | 1 | 342.55 | 597 | 73.9055 | CUMPLE | 399.6417 | 3 | 1 | 342.55 | 597 | 73.9055 | CUMPLE | 101.4673 | 101.4673 | 109.2218 | 109.2218 | 107.85 | 37.7791 | 418.7116 | CUMPLE | Nº3 cerrado | 2 | 80 | 170 | 272.4157 | CUMPLE | 4.3041 | DESPRECIABLE | 0 | 0 | 0 | DESPRECIABLE | CUMPLE
VRAUX | 118 | 1 | 2.5 | 2.5 | 350 | 400 | 350 | 400 | 32.8097 | 118 | 30.2979 | 118 | 28.007 | 110.184 | 118 | 3.8622 | 399.6417 | 3 | 1 | 342.55 | 597 | 73.9055 | CUMPLE | 399.6417 | 3 | 1 | 342.55 | 597 | 73.9055 | CUMPLE | 101.4673 | 101.4673 | 109.1808 | 109.1808 | 107.85 | 37.7245 | 418.7116 | CUMPLE | Nº3 cerrado | 2 | 80 | 170 | 272.4157 | CUMPLE | 4.3041 | DESPRECIABLE | 0 | 0 | 0 | DESPRECIABLE | CUMPLE
VRAUX | 119 | 1 | 2.5 | 2.5 | 350 | 400 | 350 | 400 | 32.843 | 119 | 30.2804 | 119 | 27.986 | 110.163 | 119 | 3.8625 | 399.6417 | 3 | 1 | 342.55 | 597 | 73.9055 | CUMPLE | 399.6417 | 3 | 1 | 342.55 | 597 | 73.9055 | CUMPLE | 101.4673 | 101.4673 | 109.1598 | 109.1598 | 107.85 | 37.6965 | 418.7116 | CUMPLE | Nº3 cerrado | 2 | 80 | 170 | 272.4157 | CUMPLE | 4.3041 | DESPRECIABLE | 0 | 0 | 0 | DESPRECIABLE | CUMPLE
VRAUX | 120 | 1 | 2.5 | 2.5 | 350 | 400 | 350 | 400 | 32.8458 | 120 | 30.2789 | 120 | 27.984 | 110.161 | 120 | 3.8608 | 399.6417 | 3 | 1 | 342.55 | 597 | 73.9055 | CUMPLE | 399.6417 | 3 | 1 | 342.55 | 597 | 73.9055 | CUMPLE | 101.4673 | 101.4673 | 109.1578 | 109.1578 | 107.85 | 37.6938 | 418.7116 | CUMPLE | Nº3 cerrado | 2 | 80 | 170 | 272.4157 | CUMPLE | 4.3041 | DESPRECIABLE | 0 | 0 | 0 | DESPRECIABLE | CUMPLE
VRAUX | 121 | 1 | 2.6 | 2.6 | 350 | 400 | 350 | 400 | 23.6118 | 121 | 20.7849 | 121 | 21.437 | 86.927 | 121 | 0.1981 | 399.6417 | 3 | 1 | 342.55 | 597 | 73.9055 | CUMPLE | 399.6417 | 3 | 1 | 342.55 | 597 | 73.9055 | CUMPLE | 101.4673 | 101.4673 | 99.4887 | 86.927 | 107.85 | 8.0527 | 418.7116 | CUMPLE | Nº3 cerrado | 2 | 80 | 170 | 272.4157 | CUMPLE | 4.3041 | DESPRECIABLE | 0 | 0 | 0 | DESPRECIABLE | CUMPLE
VRAUX | 122 | 1 | 2.6 | 2.6 | 350 | 400 | 350 | 400 | 23.6126 | 122 | 20.7855 | 122 | 21.437 | 86.926 | 122 | 0.1956 | 399.6417 | 3 | 1 | 342.55 | 597 | 73.9055 | CUMPLE | 399.6417 | 3 | 1 | 342.55 | 597 | 73.9055 | CUMPLE | 101.4673 | 101.4673 | 99.4887 | 86.926 | 107.85 | 8.0514 | 418.7116 | CUMPLE | Nº3 cerrado | 2 | 80 | 170 | 272.4157 | CUMPLE | 4.3041 | DESPRECIABLE | 0 | 0 | 0 | DESPRECIABLE | CUMPLE
VRAUX | 123 | 1 | 2.6 | 2.6 | 350 | 400 | 350 | 400 | 23.5832 | 123 | 20.7679 | 123 | 21.414 | 86.904 | 123 | 0.1958 | 399.6417 | 3 | 1 | 342.55 | 597 | 73.9055 | CUMPLE | 399.6417 | 3 | 1 | 342.55 | 597 | 73.9055 | CUMPLE | 101.4673 | 101.4673 | 99.4657 | 86.904 | 107.85 | 8.022 | 418.7116 | CUMPLE | Nº3 cerrado | 2 | 80 | 170 | 272.4157 | CUMPLE | 4.3041 | DESPRECIABLE | 0 | 0 | 0 | DESPRECIABLE | CUMPLE
VRAUX | 124 | 1 | 2.6 | 2.6 | 350 | 400 | 350 | 400 | 23.583 | 124 | 20.7677 | 124 | 21.414 | 86.904 | 124 | 0.1983 | 399.6417 | 3 | 1 | 342.55 | 597 | 73.9055 | CUMPLE | 399.6417 | 3 | 1 | 342.55 | 597 | 73.9055 | CUMPLE | 101.4673 | 101.4673 | 99.4657 | 86.904 | 107.85 | 8.022 | 418.7116 | CUMPLE | Nº3 cerrado | 2 | 80 | 170 | 272.4157 | CUMPLE | 4.3041 | DESPRECIABLE | 0 | 0 | 0 | DESPRECIABLE | CUMPLE
VRAUX | 125 | 1 | 2.5 | 2.5 | 350 | 400 | 350 | 400 | 25.224 | 125 | 22.916 | 125 | 23.392 | 85.795 | 125 | 3.9584 | 399.6417 | 3 | 1 | 342.55 | 597 | 73.9055 | CUMPLE | 399.6417 | 3 | 1 | 342.55 | 597 | 73.9055 | CUMPLE | 101.4673 | 101.4673 | 104.5658 | 85.795 | 107.85 | 6.5434 | 418.7116 | CUMPLE | Nº3 cerrado | 2 | 80 | 170 | 272.4157 | CUMPLE | 4.3041 | DESPRECIABLE | 0 | 0 | 0 | DESPRECIABLE | CUMPLE
VRAUX | 126 | 1 | 2.5 | 2.5 | 350 | 400 | 350 | 400 | 25.1372 | 126 | 22.9103 | 126 | 23.352 | 85.75 | 126 | 3.9506 | 399.6417 | 3 | 1 | 342.55 | 597 | 73.9055 | CUMPLE | 399.6417 | 3 | 1 | 342.55 | 597 | 73.9055 | CUMPLE | 101.4673 | 101.4673 | 104.5258 | 85.75 | 107.85 | 6.4834 | 418.7116 | CUMPLE | Nº3 cerrado | 2 | 80 | 170 | 272.4157 | CUMPLE | 4.3041 | DESPRECIABLE | 0 | 0 | 0 | DESPRECIABLE | CUMPLE
VRAUX | 127 | 1 | 2.5 | 2.5 | 350 | 400 | 350 | 400 | 25.1176 | 127 | 22.8921 | 127 | 23.331 | 85.73 | 127 | 3.9486 | 399.6417 | 3 | 1 | 342.55 | 597 | 73.9055 | CUMPLE | 399.6417 | 3 | 1 | 342.55 | 597 | 73.9055 | CUMPLE | 101.4673 | 101.4673 | 104.5048 | 85.73 | 107.85 | 6.4567 | 418.7116 | CUMPLE | Nº3 cerrado | 2 | 80 | 170 | 272.4157 | CUMPLE | 4.3041 | DESPRECIABLE | 0 | 0 | 0 | DESPRECIABLE | CUMPLE
VRAUX | 128 | 1 | 2.5 | 2.5 | 350 | 400 | 350 | 400 | 25.192 | 128 | 22.8968 | 128 | 23.366 | 85.771 | 128 | 3.9564 | 399.6417 | 3 | 1 | 342.55 | 597 | 73.9055 | CUMPLE | 399.6417 | 3 | 1 | 342.55 | 597 | 73.9055 | CUMPLE | 101.4673 | 101.4673 | 104.5398 | 85.771 | 107.85 | 6.5114 | 418.7116 | CUMPLE | Nº3 cerrado | 2 | 80 | 170 | 272.4157 | CUMPLE | 4.3041 | DESPRECIABLE | 0 | 0 | 0 | DESPRECIABLE | CUMPLE
VRAUX | 129 | 1 | 2.6 | 2.6 | 350 | 400 | 350 | 400 | 16.1432 | 129 | 12.8895 | 129 | 15.577 | 56.528 | 129 | 0.2234 | 399.6417 | 3 | 1 | 342.55 | 597 | 73.9055 | CUMPLE | 399.6417 | 3 | 1 | 342.55 | 597 | 73.9055 | CUMPLE | 101.4673 | 101.4673 | 93.6287 | 56.528 | 107.85 | 0 | 418.7116 | CUMPLE | Nº3 cerrado | 2 | 80 | 170 | 272.4157 | CUMPLE | 4.3041 | DESPRECIABLE | 0 | 0 | 0 | DESPRECIABLE | CUMPLE
VRAUX | 130 | 1 | 2.6 | 2.6 | 350 | 400 | 350 | 400 | 16.1415 | 130 | 12.8881 | 130 | 15.576 | 56.527 | 130 | 0.2192 | 399.6417 | 3 | 1 | 342.55 | 597 | 73.9055 | CUMPLE | 399.6417 | 3 | 1 | 342.55 | 597 | 73.9055 | CUMPLE | 101.4673 | 101.4673 | 93.6277 | 56.527 | 107.85 | 0 | 418.7116 | CUMPLE | Nº3 cerrado | 2 | 80 | 170 | 272.4157 | CUMPLE | 4.3041 | DESPRECIABLE | 0 | 0 | 0 | DESPRECIABLE | CUMPLE
VRAUX | 131 | 1 | 2.6 | 2.6 | 350 | 400 | 350 | 400 | 16.1089 | 131 | 12.8548 | 131 | 15.551 | 56.5 | 131 | 0.2202 | 399.6417 | 3 | 1 | 342.55 | 597 | 73.9055 | CUMPLE | 399.6417 | 3 | 1 | 342.55 | 597 | 73.9055 | CUMPLE | 101.4673 | 101.4673 | 93.6027 | 56.5 | 107.85 | 0 | 418.7116 | CUMPLE | Nº3 cerrado | 2 | 80 | 170 | 272.4157 | CUMPLE | 4.3041 | DESPRECIABLE | 0 | 0 | 0 | DESPRECIABLE | CUMPLE
VRAUX | 132 | 1 | 2.6 | 2.6 | 350 | 400 | 350 | 400 | 16.1094 | 132 | 12.8552 | 132 | 15.551 | 56.501 | 132 | 0.2236 | 399.6417 | 3 | 1 | 342.55 | 597 | 73.9055 | CUMPLE | 399.6417 | 3 | 1 | 342.55 | 597 | 73.9055 | CUMPLE | 101.4673 | 101.4673 | 93.6027 | 56.501 | 107.85 | 0 | 418.7116 | CUMPLE | Nº3 cerrado | 2 | 80 | 170 | 272.4157 | CUMPLE | 4.3041 | DESPRECIABLE | 0 | 0 | 0 | DESPRECIABLE | CUMPLE
VRAUX | 133 | 1 | 2.5 | 2.5 | 350 | 400 | 350 | 400 | 19.1022 | 133 | 13.6709 | 133 | 17.315 | 54.277 | 133 | 3.8271 | 399.6417 | 3 | 1 | 342.55 | 597 | 73.9055 | CUMPLE | 399.6417 | 3 | 1 | 342.55 | 597 | 73.9055 | CUMPLE | 101.4673 | 101.4673 | 98.4888 | 54.277 | 107.85 | 0 | 418.7116 | CUMPLE | Nº3 cerrado | 2 | 80 | 170 | 272.4157 | CUMPLE | 4.3041 | DESPRECIABLE | 0 | 0 | 0 | DESPRECIABLE | CUMPLE
VRAUX | 134 | 1 | 2.5 | 2.5 | 350 | 400 | 350 | 400 | 19.0158 | 134 | 13.6625 | 134 | 17.277 | 54.24 | 134 | 3.8197 | 399.6417 | 3 | 1 | 342.55 | 597 | 73.9055 | CUMPLE | 399.6417 | 3 | 1 | 342.55 | 597 | 73.9055 | CUMPLE | 101.4673 | 101.4673 | 98.4508 | 54.24 | 107.85 | 0 | 418.7116 | CUMPLE | Nº3 cerrado | 2 | 80 | 170 | 272.4157 | CUMPLE | 4.3041 | DESPRECIABLE | 0 | 0 | 0 | DESPRECIABLE | CUMPLE
VRAUX | 135 | 1 | 2.5 | 2.5 | 350 | 400 | 350 | 400 | 18.9903 | 135 | 13.622 | 135 | 17.251 | 54.208 | 135 | 3.8178 | 399.6417 | 3 | 1 | 342.55 | 597 | 73.9055 | CUMPLE | 399.6417 | 3 | 1 | 342.55 | 597 | 73.9055 | CUMPLE | 101.4673 | 101.4673 | 98.4248 | 54.208 | 107.85 | 0 | 418.7116 | CUMPLE | Nº3 cerrado | 2 | 80 | 170 | 272.4157 | CUMPLE | 4.3041 | DESPRECIABLE | 0 | 0 | 0 | DESPRECIABLE | CUMPLE
VRAUX | 136 | 1 | 2.5 | 2.5 | 350 | 400 | 350 | 400 | 19.0662 | 136 | 13.6296 | 136 | 17.284 | 54.241 | 136 | 3.8245 | 399.6417 | 3 | 1 | 342.55 | 597 | 73.9055 | CUMPLE | 399.6417 | 3 | 1 | 342.55 | 597 | 73.9055 | CUMPLE | 101.4673 | 101.4673 | 98.4578 | 54.241 | 107.85 | 0 | 418.7116 | CUMPLE | Nº3 cerrado | 2 | 80 | 170 | 272.4157 | CUMPLE | 4.3041 | DESPRECIABLE | 0 | 0 | 0 | DESPRECIABLE | CUMPLE
VRAUX | 137 | 1 | 2.6 | 2.6 | 350 | 400 | 350 | 400 | 8.3338 | 137 | 4.3134 | 137 | 9.033 | 25.556 | 137 | 0.2202 | 399.6417 | 3 | 1 | 342.55 | 597 | 73.9055 | CUMPLE | 399.6417 | 3 | 1 | 342.55 | 597 | 73.9055 | CUMPLE | 101.4673 | 101.4673 | 87.0847 | 25.556 | 107.85 | 0 | 418.7116 | CUMPLE | Nº3 cerrado | 2 | 80 | 170 | 272.4157 | CUMPLE | 4.3041 | DESPRECIABLE | 0 | 0 | 0 | DESPRECIABLE | CUMPLE
VRAUX | 138 | 1 | 2.6 | 2.6 | 350 | 400 | 350 | 400 | 8.3349 | 138 | 4.3133 | 138 | 9.034 | 25.556 | 138 | 0.2173 | 399.6417 | 3 | 1 | 342.55 | 597 | 73.9055 | CUMPLE | 399.6417 | 3 | 1 | 342.55 | 597 | 73.9055 | CUMPLE | 101.4673 | 101.4673 | 87.0857 | 25.556 | 107.85 | 0 | 418.7116 | CUMPLE | Nº3 cerrado | 2 | 80 | 170 | 272.4157 | CUMPLE | 4.3041 | DESPRECIABLE | 0 | 0 | 0 | DESPRECIABLE | CUMPLE
VRAUX | 139 | 1 | 2.6 | 2.6 | 350 | 400 | 350 | 400 | 8.3133 | 139 | 4.3011 | 139 | 9.017 | 25.54 | 139 | 0.2178 | 399.6417 | 3 | 1 | 342.55 | 597 | 73.9055 | CUMPLE | 399.6417 | 3 | 1 | 342.55 | 597 | 73.9055 | CUMPLE | 101.4673 | 101.4673 | 87.0687 | 25.54 | 107.85 | 0 | 418.7116 | CUMPLE | Nº3 cerrado | 2 | 80 | 170 | 272.4157 | CUMPLE | 4.3041 | DESPRECIABLE | 0 | 0 | 0 | DESPRECIABLE | CUMPLE
VRAUX | 140 | 1 | 2.6 | 2.6 | 350 | 400 | 350 | 400 | 8.3123 | 140 | 4.3012 | 140 | 9.017 | 25.539 | 140 | 0.2202 | 399.6417 | 3 | 1 | 342.55 | 597 | 73.9055 | CUMPLE | 399.6417 | 3 | 1 | 342.55 | 597 | 73.9055 | CUMPLE | 101.4673 | 101.4673 | 87.0687 | 25.539 | 107.85 | 0 | 418.7116 | CUMPLE | Nº3 cerrado | 2 | 80 | 170 | 272.4157 | CUMPLE | 4.3041 | DESPRECIABLE | 0 | 0 | 0 | DESPRECIABLE | CUMPLE
VRAUX | 141 | 1 | 2.5 | 2.5 | 350 | 400 | 350 | 400 | 13.8817 | 141 | 4.0459 | 141 | 10.959 | 24.642 | 141 | 3.7512 | 399.6417 | 3 | 1 | 342.55 | 597 | 73.9055 | CUMPLE | 399.6417 | 3 | 1 | 342.55 | 597 | 73.9055 | CUMPLE | 101.4673 | 101.4673 | 92.1328 | 24.642 | 107.85 | 0 | 418.7116 | CUMPLE | Nº3 cerrado | 2 | 80 | 170 | 272.4157 | CUMPLE | 4.3041 | DESPRECIABLE | 0 | 0 | 0 | DESPRECIABLE | CUMPLE
VRAUX | 142 | 1 | 2.5 | 2.5 | 350 | 400 | 350 | 400 | 13.8045 | 142 | 4.0437 | 142 | 10.926 | 24.608 | 142 | 3.7406 | 399.6417 | 3 | 1 | 342.55 | 597 | 73.9055 | CUMPLE | 399.6417 | 3 | 1 | 342.55 | 597 | 73.9055 | CUMPLE | 101.4673 | 101.4673 | 92.0998 | 24.608 | 107.85 | 0 | 418.7116 | CUMPLE | Nº3 cerrado | 2 | 80 | 170 | 272.4157 | CUMPLE | 4.3041 | DESPRECIABLE | 0 | 0 | 0 | DESPRECIABLE | CUMPLE
VRAUX | 143 | 1 | 2.5 | 2.5 | 350 | 400 | 350 | 400 | 13.7906 | 143 | 4.0381 | 143 | 10.913 | 24.613 | 143 | 3.7393 | 399.6417 | 3 | 1 | 342.55 | 597 | 73.9055 | CUMPLE | 399.6417 | 3 | 1 | 342.55 | 597 | 73.9055 | CUMPLE | 101.4673 | 101.4673 | 92.0868 | 24.613 | 107.85 | 0 | 418.7116 | CUMPLE | Nº3 cerrado | 2 | 80 | 170 | 272.4157 | CUMPLE | 4.3041 | DESPRECIABLE | 0 | 0 | 0 | DESPRECIABLE | CUMPLE
VRAUX | 144 | 1 | 2.5 | 2.5 | 350 | 400 | 350 | 400 | 13.8563 | 144 | 4.0398 | 144 | 10.941 | 24.642 | 144 | 3.7498 | 399.6417 | 3 | 1 | 342.55 | 597 | 73.9055 | CUMPLE | 399.6417 | 3 | 1 | 342.55 | 597 | 73.9055 | CUMPLE | 101.4673 | 101.4673 | 92.1148 | 24.642 | 107.85 | 0 | 418.7116 | CUMPLE | Nº3 cerrado | 2 | 80 | 170 | 272.4157 | CUMPLE | 4.3041 | DESPRECIABLE | 0 | 0 | 0 | DESPRECIABLE | CUMPLE

## Auditoria y fuentes
AUDITORÍA DE DATOS Y RESULTADOS
Archivos separados vs combinado | 0 discrepancias en M3, V2 y T
Frames en cortante y flexion.xlsx | 892
Vigas incluidas en grupos | 592
Elementos excluidos (columnas) | 300
Grupos con estado NO CUMPLE | 0
Vigas con estado NO CUMPLE | 0
Advertencia | VR3 cambia de 0.35×0.40 a 0.40×0.55 m: reanalizar SAP.
Archivo | SHA-256
ENV FLEXION.xlsx | 012e3f5848c7c18f39ad13537d9bcb7b1a8608129f1df609ea15cbf2c0354516
ENV CORTANTE.xlsx | d0377c78455076d8771a024c2c834c9b620b687dd2d7f2e08ab625752b7cb2b1
cortante y flexion.xlsx | cd70a36b5ba20fc6991d36aa376034949e62f9f31c33638db37d5abeab28db76
Grupo | N | L mín | L máx | Frame Mu− | Frame Mu+ | Frame Vu | Estado | Sección adoptada | Nota
VC1 | 20 | 3.75 | 3.75 | 178 | 179 | 178 | CUMPLE | 300×400 mm | Sin cambio
VC2 | 40 | 3.75 | 4 | 1365 | 1365 | 1365 | CUMPLE | 300×400 mm | Sin cambio
VC3 | 40 | 3.8148 | 4 | 290 | 92 | 289 | CUMPLE | 300×400 mm | Sin cambio
VC4 | 20 | 3.85 | 3.85 | 88 | 62 | 88 | CUMPLE | 300×400 mm | Sin cambio
VC5 | 40 | 3.85 | 3.9 | 284 | 86 | 284 | CUMPLE | 300×400 mm | Sin cambio
VC6 | 40 | 3.85 | 3.9 | 268 | 279 | 281 | CUMPLE | 300×400 mm | Sin cambio
VC7 | 40 | 2.65 | 5.1 | 78 | 274 | 278 | CUMPLE | 300×400 mm | Sin cambio
VR1 | 80 | 2.5 | 4 | 250 | 251 | 251 | CUMPLE | 350×400 mm | Sin cambio
VR N1 | 22 | 2.5 | 5.5 | 48 | 51 | 51 | CUMPLE | 350×400 mm | Sin cambio
VR2 | 140 | 1.5 | 4.1761 | 35 | 36 | 36 | CUMPLE | 350×400 mm | Sin cambio
VR3 | 70 | 1.5 | 4 | 231 | 969 | 30 | CUMPLE | 400×550 mm | Reanalizar SAP
VRAUX | 40 | 2.5 | 2.6 | 111 | 109 | 109 | CUMPLE | 350×400 mm | Sin cambio